## Orçamento
Lages
ORÇAMENTO DE OBRA
Código: | 04/2026 |  |  | Razão Social:
Nome: | RECUPERAÇÃO DO ORION PARQUE TECNOLÓGICO |  |  | CNPJ:
Descrição: | Serviços de restauração e reforma do Orion Parque Tecnológico, compreendendo intervenções destinadas à recuperação física, funcional e estética do espaço.
⚠️ INSTRUÇÕES: Preencha a Razão Social (F4), CNPJ (F5) e apenas a coluna "PREÇO UNIT." (coluna G) com seus valores. As demais colunas são calculadas automaticamente.
ITEM | CÓD. | TABELA | DESCRIÇÃO | UNID. | QTDE | PREÇO UNIT. | TOTAL | % BDI | PREÇO UNIT. C/ BDI | TOTAL C/ BDI | PREÇO ORIG. | TOTAL ORIG. | TOTAL C/ BDI ORIG. | VAR %
1 | 1 | - | SERVIÇOS COMPLEMENTARES | - | - | - | 68864.62 | - | - | 85075.3515 | - | 68864.62 | 85075.3515 | 0
1.1 | 1.1 | - | ADMINISTRAÇÃO LOCAL | - | - | - | 66052.72 | - | - | 81601.5303 | - | 66052.72 | 81601.5303 | 0
1.1.1 | COMP-ADM-1 | Composição | ADMINISTRAÇÃO LOCAL, CONFORME ACÓRDÃO 2622/2013 TCU (APROXIMADAMENTE 6,23% DO CUSTO DIRETO) - MEDIÇÃO CONFORME PERCENTUAL FINANCEIRO DE EXECUÇÃO. | UN | 1 | 66052.72 | 66052.72 | 23.54 | 81601.5303 | 81601.5303 | 66052.72 | 66052.72 | 81601.5303 | 0
1.2 | 1.2 | - | PLACA DE OBRA | - | - | - | 2811.9 | - | - | 3473.8213 | - | 2811.9 | 3473.8213 | 0
1.2.1 | 103689 | SINAPI | FORNECIMENTO E INSTALAÇÃO DE PLACA DE OBRA COM CHAPA GALVANIZADA E ESTRUTURA DE MADEIRA. AF_03/2022_PS | M2 | 6 | 468.65 | 2811.9 | 23.54 | 578.9702 | 3473.8213 | 468.65 | 2811.9 | 3473.8213 | 0
2 | 2 | - | PARTE EXTERNA | - | - | - | 969435.8982 | - | - | 1197641.1086 | - | 969435.8982 | 1197641.1086 | 0
2.1 | 2.1 | - | TÉRREO - FACHADA OESTE E LESTE | - | - | - | 9196.1368 | - | - | 11360.9074 | - | 9196.1368 | 11360.9074 | 0
2.1.1 | 104791 | SINAPI | DEMOLIÇÃO DE ARGAMASSAS, DE FORMA DE FORMA MECANIZADA COM MARTELETE, SEM REAPROVEITAMENTO. AF_09/2023 | M2 | 103.2 | 7.57 | 781.224 | 23.54 | 9.352 | 965.1241 | 7.57 | 781.224 | 965.1241 | 0
2.1.2 | 100981 | SINAPI | CARGA, MANOBRA E DESCARGA DE ENTULHO EM CAMINHÃO BASCULANTE 6 M³ - CARGA COM ESCAVADEIRA HIDRÁULICA (CAÇAMBA DE 0,80 M³ / 111 HP) E DESCARGA LIVRE (UNIDADE: M3). AF_07/2020 | M3 | 5.42 | 10.46 | 56.6932 | 23.54 | 12.9223 | 70.0388 | 10.46 | 56.6932 | 70.0388 | 0
2.1.3 | 97914 | SINAPI | TRANSPORTE COM CAMINHÃO BASCULANTE DE 6 M³, EM VIA URBANA PAVIMENTADA, DMT ATÉ 30 KM (UNIDADE: M3XKM). AF_07/2020 | M3XKM | 54.18 | 3.22 | 174.4596 | 23.54 | 3.978 | 215.5274 | 3.22 | 174.4596 | 215.5274 | 0
2.1.4 | 99814 | SINAPI | LIMPEZA DE SUPERFÍCIE PISO OU PAREDE COM JATO DE ALTA PRESSÃO. AF_10/2025 | M2 | 103.2 | 1.79 | 184.728 | 23.54 | 2.2114 | 228.213 | 1.79 | 184.728 | 228.213 | 0
2.1.5 | COMP-CHA-1 | Composição | CHAPISCO APLICADO EM ALVENARIAS E ESTRUTURAS DE CONCRETO DE FACHADA, COM EQUIPAMENTO DE PROJEÇÃO. ARGAMASSA TRAÇO 1:3 COM ADITIVO IMPERMEABILIZANTE E PREPARO EM BETONEIRA DE 400 L | M2 | 103.2 | 6.73 | 694.536 | 23.54 | 8.3142 | 858.0298 | 6.73 | 694.536 | 858.0298 | 0
2.1.6 | COMP-EMB-1 | Composição | EMBOÇO OU MASSA ÚNICA EM ARAGAMASSA 1:3 COM ADITIVO IMPERMEABILIZANTE, PREPARO MECÂNICO COM BETONEIRA 400 L, APLICADA COM PROJETOR EM PANOS DE FACHADA, ESPESSURA DE 25 MM, ACESSO POR BALANCIM MANUAL | M2 | 103.2 | 55.42 | 5719.344 | 23.54 | 68.4659 | 7065.6776 | 55.42 | 5719.344 | 7065.6776 | 0
2.1.7 | 88485 | SINAPI | FUNDO SELADOR ACRÍLICO, APLICAÇÃO MANUAL EM PAREDE, UMA DEMÃO. AF_04/2023 | M2 | 103.2 | 4.41 | 455.112 | 23.54 | 5.4481 | 562.2454 | 4.41 | 455.112 | 562.2454 | 0
2.1.8 | 95623 | SINAPI | APLICAÇÃO MANUAL DE TINTA LÁTEX ACRÍLICA EM PANOS SEM PRESENÇA DE VÃOS DE EDIFÍCIOS DE MÚLTIPLOS PAVIMENTOS, DUAS DEMÃOS. AF_03/2024 | M2 | 103.2 | 10.95 | 1130.04 | 23.54 | 13.5276 | 1396.0514 | 10.95 | 1130.04 | 1396.0514 | 0
2.2 | 2.2 | - | RESERVATÓRIO SUPERIOR - OESTE | - | - | - | 19489.7446 | - | - | 24077.6305 | - | 19489.7446 | 24077.6305 | 0
2.2.1 | 2.2.1 | - | LAJE DE COBERTURA | - | - | - | 6572.7416 | - | - | 8119.965 | - | 6572.7416 | 8119.965 | 0
2.2.1.1 | 104791 | SINAPI | DEMOLIÇÃO DE ARGAMASSAS, DE FORMA DE FORMA MECANIZADA COM MARTELETE, SEM REAPROVEITAMENTO. AF_09/2023 | M2 | 13.79 | 7.57 | 104.3903 | 23.54 | 9.352 | 128.9638 | 7.57 | 104.3903 | 128.9638 | 0
2.2.1.2 | 100981 | SINAPI | CARGA, MANOBRA E DESCARGA DE ENTULHO EM CAMINHÃO BASCULANTE 6 M³ - CARGA COM ESCAVADEIRA HIDRÁULICA (CAÇAMBA DE 0,80 M³ / 111 HP) E DESCARGA LIVRE (UNIDADE: M3). AF_07/2020 | M3 | 0.72 | 10.46 | 7.5312 | 23.54 | 12.9223 | 9.304 | 10.46 | 7.5312 | 9.304 | 0
2.2.1.3 | 97914 | SINAPI | TRANSPORTE COM CAMINHÃO BASCULANTE DE 6 M³, EM VIA URBANA PAVIMENTADA, DMT ATÉ 30 KM (UNIDADE: M3XKM). AF_07/2020 | M3XKM | 7.24 | 3.22 | 23.3128 | 23.54 | 3.978 | 28.8006 | 3.22 | 23.3128 | 28.8006 | 0
2.2.1.4 | 99814 | SINAPI | LIMPEZA DE SUPERFÍCIE PISO OU PAREDE COM JATO DE ALTA PRESSÃO. AF_10/2025 | M2 | 13.79 | 1.79 | 24.6841 | 23.54 | 2.2114 | 30.4947 | 1.79 | 24.6841 | 30.4947 | 0
2.2.1.5 | 87745 | SINAPI | CONTRAPISO EM ARGAMASSA TRAÇO 1:4 (CIMENTO E AREIA), PREPARO MECÂNICO COM BETONEIRA 400 L, APLICADO EM ÁREAS MOLHADAS SOBRE LAJE, ADERIDO, ACABAMENTO NÃO REFORÇADO, ESPESSURA 3CM. AF_07/2021 | M2 | 13.79 | 64.97 | 895.9363 | 23.54 | 80.2639 | 1106.8397 | 64.97 | 895.9363 | 1106.8397 | 0
2.2.1.6 | 98547 | SINAPI | IMPERMEABILIZAÇÃO DE SUPERFÍCIE COM MANTA ASFÁLTICA, DUAS CAMADAS, INCLUSIVE APLICAÇÃO DE PRIMER ASFÁLTICO, E=3MM E E=4MM. AF_09/2023 | M2 | 13.79 | 220.78 | 3044.5562 | 23.54 | 272.7516 | 3761.2447 | 220.78 | 3044.5562 | 3761.2447 | 0
2.2.1.7 | 87765 | SINAPI | CONTRAPISO EM ARGAMASSA TRAÇO 1:4 (CIMENTO E AREIA), PREPARO MECÂNICO COM BETONEIRA 400 L, APLICADO EM ÁREAS MOLHADAS SOBRE IMPERMEABILIZAÇÃO, ACABAMENTO NÃO REFORÇADO, ESPESSURA 4CM. AF_07/2021 | M2 | 13.79 | 71.69 | 988.6051 | 23.54 | 88.5658 | 1221.3227 | 71.69 | 988.6051 | 1221.3227 | 0
2.2.1.8 | 104595 | SINAPI | REVESTIMENTO CERÂMICO PARA PISO COM PLACAS TIPO ESMALTADA DE DIMENSÕES 80X80 CM APLICADA EM AMBIENTES DE ÁREA MAIOR QUE 10 M². AF_02/2023_PE | M2 | 13.79 | 57.52 | 793.2008 | 23.54 | 71.0602 | 979.9203 | 57.52 | 793.2008 | 979.9203 | 0
2.2.1.9 | 101979 | SINAPI | CHAPIM (RUFO CAPA) EM AÇO GALVANIZADO, CORTE 33. AF_11/2020 | M | 16.24 | 42.52 | 690.5248 | 23.54 | 52.5292 | 853.0743 | 42.52 | 690.5248 | 853.0743 | 0
2.2.2 | 2.2.2 | - | FACE INTERNA DA PLATIBANDA | - | - | - | 1643.7721 | - | - | 2030.7161 | - | 1643.7721 | 2030.7161 | 0
2.2.2.1 | 104791 | SINAPI | DEMOLIÇÃO DE ARGAMASSAS, DE FORMA DE FORMA MECANIZADA COM MARTELETE, SEM REAPROVEITAMENTO. AF_09/2023 | M2 | 4.59 | 7.57 | 34.7463 | 23.54 | 9.352 | 42.9256 | 7.57 | 34.7463 | 42.9256 | 0
2.2.2.2 | 100981 | SINAPI | CARGA, MANOBRA E DESCARGA DE ENTULHO EM CAMINHÃO BASCULANTE 6 M³ - CARGA COM ESCAVADEIRA HIDRÁULICA (CAÇAMBA DE 0,80 M³ / 111 HP) E DESCARGA LIVRE (UNIDADE: M3). AF_07/2020 | M3 | 0.24 | 10.46 | 2.5104 | 23.54 | 12.9223 | 3.1013 | 10.46 | 2.5104 | 3.1013 | 0
2.2.2.3 | 97914 | SINAPI | TRANSPORTE COM CAMINHÃO BASCULANTE DE 6 M³, EM VIA URBANA PAVIMENTADA, DMT ATÉ 30 KM (UNIDADE: M3XKM). AF_07/2020 | M3XKM | 2.41 | 3.22 | 7.7602 | 23.54 | 3.978 | 9.587 | 3.22 | 7.7602 | 9.587 | 0
2.2.2.4 | 99814 | SINAPI | LIMPEZA DE SUPERFÍCIE PISO OU PAREDE COM JATO DE ALTA PRESSÃO. AF_10/2025 | M2 | 4.59 | 1.79 | 8.2161 | 23.54 | 2.2114 | 10.1502 | 1.79 | 8.2161 | 10.1502 | 0
2.2.2.5 | COMP-CHA-2 | Composição | CHAPISCO APLICADO EM ALVENARIAS E ESTRUTURAS DE CONCRETO, COM COLHER DE PEDREIRO. ARGAMASSA TRAÇO 1:3 COM ADIÇÃO DE IMPERMEABILIZANTE E PREPARO EM BETONEIRA 400L. | M2 | 4.59 | 6.03 | 27.6777 | 23.54 | 7.4495 | 34.193 | 6.03 | 27.6777 | 34.193 | 0
2.2.2.6 | COMP-EMB-2 | Composição | EMBOÇO, EM ARGAMASSA TRAÇO 1:3 COM ADITIVO IMPERMEABILIZANTE, PREPARO MECÂNICO, APLICADO COM EQUIPAMENTO DE MISTURA E PROJEÇÃO DE ARGAMASSA EM PAREDES INTERNAS, E = 10MM, COM TALISCAS. | M2 | 4.59 | 27.99 | 128.4741 | 23.54 | 34.5788 | 158.7169 | 27.99 | 128.4741 | 158.7169 | 0
2.2.2.7 | 98547 | SINAPI | IMPERMEABILIZAÇÃO DE SUPERFÍCIE COM MANTA ASFÁLTICA, DUAS CAMADAS, INCLUSIVE APLICAÇÃO DE PRIMER ASFÁLTICO, E=3MM E E=4MM. AF_09/2023 | M2 | 4.59 | 220.78 | 1013.3802 | 23.54 | 272.7516 | 1251.9299 | 220.78 | 1013.3802 | 1251.9299 | 0
2.2.2.8 | COMP-EMB-3 | Composição | EMBOÇO, EM ARGAMASSA TRAÇO 1:3 COM ADITIVO IMPERMEABILIZANTE, PREPARO MECÂNICO, APLICADO COM EQUIPAMENTO DE MISTURA E PROJEÇÃO DE ARGAMASSA EM PAREDES, E = 15MM, COM TALISCAS. | M2 | 4.59 | 36.61 | 168.0399 | 23.54 | 45.228 | 207.5965 | 36.61 | 168.0399 | 207.5965 | 0
2.2.2.9 | 104619 | SINAPI | RODAPÉ CERÂMICO DE 7CM DE ALTURA COM PLACAS TIPO ESMALTADA DE DIMENSÕES 80X80CM. AF_02/2023 | M | 15.3 | 13 | 198.9 | 23.54 | 16.0602 | 245.7211 | 13 | 198.9 | 245.7211 | 0
2.2.2.10 | 88485 | SINAPI | FUNDO SELADOR ACRÍLICO, APLICAÇÃO MANUAL EM PAREDE, UMA DEMÃO. AF_04/2023 | M2 | 3.52 | 4.41 | 15.5232 | 23.54 | 5.4481 | 19.1774 | 4.41 | 15.5232 | 19.1774 | 0
2.2.2.11 | 95623 | SINAPI | APLICAÇÃO MANUAL DE TINTA LÁTEX ACRÍLICA EM PANOS SEM PRESENÇA DE VÃOS DE EDIFÍCIOS DE MÚLTIPLOS PAVIMENTOS, DUAS DEMÃOS. AF_03/2024 | M2 | 3.52 | 10.95 | 38.544 | 23.54 | 13.5276 | 47.6173 | 10.95 | 38.544 | 47.6173 | 0
2.2.3 | 2.2.3 | - | FACE EXTERNA DAS PAREDES | - | - | - | 11273.2309 | - | - | 13926.9495 | - | 11273.2309 | 13926.9495 | 0
2.2.3.1 | 104791 | SINAPI | DEMOLIÇÃO DE ARGAMASSAS, DE FORMA DE FORMA MECANIZADA COM MARTELETE, SEM REAPROVEITAMENTO. AF_09/2023 | M2 | 118.17 | 7.57 | 894.5469 | 23.54 | 9.352 | 1105.1232 | 7.57 | 894.5469 | 1105.1232 | 0
2.2.3.2 | 100981 | SINAPI | CARGA, MANOBRA E DESCARGA DE ENTULHO EM CAMINHÃO BASCULANTE 6 M³ - CARGA COM ESCAVADEIRA HIDRÁULICA (CAÇAMBA DE 0,80 M³ / 111 HP) E DESCARGA LIVRE (UNIDADE: M3). AF_07/2020 | M3 | 6.2 | 10.46 | 64.852 | 23.54 | 12.9223 | 80.1182 | 10.46 | 64.852 | 80.1182 | 0
2.2.3.3 | 97914 | SINAPI | TRANSPORTE COM CAMINHÃO BASCULANTE DE 6 M³, EM VIA URBANA PAVIMENTADA, DMT ATÉ 30 KM (UNIDADE: M3XKM). AF_07/2020 | M3XKM | 62.04 | 3.22 | 199.7688 | 23.54 | 3.978 | 246.7944 | 3.22 | 199.7688 | 246.7944 | 0
2.2.3.4 | 99814 | SINAPI | LIMPEZA DE SUPERFÍCIE PISO OU PAREDE COM JATO DE ALTA PRESSÃO. AF_10/2025 | M2 | 118.17 | 1.79 | 211.5243 | 23.54 | 2.2114 | 261.3171 | 1.79 | 211.5243 | 261.3171 | 0
2.2.3.7 | 98547 | SINAPI | IMPERMEABILIZAÇÃO DE SUPERFÍCIE COM MANTA ASFÁLTICA, DUAS CAMADAS, INCLUSIVE APLICAÇÃO DE PRIMER ASFÁLTICO, E=3MM E E=4MM. AF_09/2023 | M2 | 2.02 | 220.78 | 445.9756 | 23.54 | 272.7516 | 550.9583 | 220.78 | 445.9756 | 550.9583 | 0
2.2.3.10 | 104619 | SINAPI | RODAPÉ CERÂMICO DE 7CM DE ALTURA COM PLACAS TIPO ESMALTADA DE DIMENSÕES 80X80CM. AF_02/2023 | M | 6.72 | 13 | 87.36 | 23.54 | 16.0602 | 107.9245 | 13 | 87.36 | 107.9245 | 0
2.2.3.11 | 88485 | SINAPI | FUNDO SELADOR ACRÍLICO, APLICAÇÃO MANUAL EM PAREDE, UMA DEMÃO. AF_04/2023 | M2 | 118.17 | 4.41 | 521.1297 | 23.54 | 5.4481 | 643.8036 | 4.41 | 521.1297 | 643.8036 | 0
2.2.3.12 | 95623 | SINAPI | APLICAÇÃO MANUAL DE TINTA LÁTEX ACRÍLICA EM PANOS SEM PRESENÇA DE VÃOS DE EDIFÍCIOS DE MÚLTIPLOS PAVIMENTOS, DUAS DEMÃOS. AF_03/2024 | M2 | 118.17 | 10.95 | 1293.9615 | 23.54 | 13.5276 | 1598.56 | 10.95 | 1293.9615 | 1598.56 | 0
2.2.3.13 | COMP-CHA-1 | Composição | CHAPISCO APLICADO EM ALVENARIAS E ESTRUTURAS DE CONCRETO DE FACHADA, COM EQUIPAMENTO DE PROJEÇÃO. ARGAMASSA TRAÇO 1:3 COM ADITIVO IMPERMEABILIZANTE E PREPARO EM BETONEIRA DE 400 L | M2 | 118.17 | 6.73 | 795.2841 | 23.54 | 8.3142 | 982.494 | 6.73 | 795.2841 | 982.494 | 0
2.2.3.14 | COMP-EMB-1 | Composição | EMBOÇO OU MASSA ÚNICA EM ARAGAMASSA 1:3 COM ADITIVO IMPERMEABILIZANTE, PREPARO MECÂNICO COM BETONEIRA 400 L, APLICADA COM PROJETOR EM PANOS DE FACHADA, ESPESSURA DE 25 MM, ACESSO POR BALANCIM MANUAL | M2 | 116.15 | 55.42 | 6437.033 | 23.54 | 68.4659 | 7952.3106 | 55.42 | 6437.033 | 7952.3106 | 0
2.2.3.16 | COMP-EMB-3 | Composição | EMBOÇO, EM ARGAMASSA TRAÇO 1:3 COM ADITIVO IMPERMEABILIZANTE, PREPARO MECÂNICO, APLICADO COM EQUIPAMENTO DE MISTURA E PROJEÇÃO DE ARGAMASSA EM PAREDES, E = 15MM, COM TALISCAS. | M2 | 2.02 | 36.61 | 73.9522 | 23.54 | 45.228 | 91.3605 | 36.61 | 73.9522 | 91.3605 | 0
2.2.3.17 | COMP-EMB-2 | Composição | EMBOÇO, EM ARGAMASSA TRAÇO 1:3 COM ADITIVO IMPERMEABILIZANTE, PREPARO MECÂNICO, APLICADO COM EQUIPAMENTO DE MISTURA E PROJEÇÃO DE ARGAMASSA EM PAREDES INTERNAS, E = 10MM, COM TALISCAS. | M2 | 2.02 | 27.99 | 56.5398 | 23.54 | 34.5788 | 69.8493 | 27.99 | 56.5398 | 69.8493 | 0
2.2.3.18 | 102162 | SINAPI | INSTALAÇÃO DE VIDRO LISO INCOLOR, E = 4 MM, EM ESQUADRIA DE ALUMÍNIO OU PVC, FIXADO COM BAGUETE. AF_11/2025 | M2 | 0.7 | 273.29 | 191.303 | 23.54 | 337.6225 | 236.3357 | 273.29 | 191.303 | 236.3357 | 0
2.3 | 2.3 | - | DEMAIS PAVIMENTOS | - | - | - | 170125.3366 | - | - | 210172.8408 | - | 170125.3366 | 210172.8408 | 0
2.3.1 | 2.3.1 | - | DEMOLIÇÃO DE REVESTIMENTO CERÂMICO | - | - | - | 110519.6654 | - | - | 136535.9946 | - | 110519.6654 | 136535.9946 | 0
2.3.1.1 | 104791 | SINAPI | DEMOLIÇÃO DE ARGAMASSAS, DE FORMA DE FORMA MECANIZADA COM MARTELETE, SEM REAPROVEITAMENTO. AF_09/2023 | M2 | 1132.61 | 7.57 | 8573.8577 | 23.54 | 9.352 | 10592.1438 | 7.57 | 8573.8577 | 10592.1438 | 0
2.3.1.2 | 97634 | SINAPI | DEMOLIÇÃO DE REVESTIMENTO CERÂMICO, DE FORMA MECANIZADA COM MARTELETE, SEM REAPROVEITAMENTO. AF_09/2023 | M2 | 1132.61 | 8.47 | 9593.2067 | 23.54 | 10.4638 | 11851.4476 | 8.47 | 9593.2067 | 11851.4476 | 0
2.3.1.3 | 100981 | SINAPI | CARGA, MANOBRA E DESCARGA DE ENTULHO EM CAMINHÃO BASCULANTE 6 M³ - CARGA COM ESCAVADEIRA HIDRÁULICA (CAÇAMBA DE 0,80 M³ / 111 HP) E DESCARGA LIVRE (UNIDADE: M3). AF_07/2020 | M3 | 59.46 | 10.46 | 621.9516 | 23.54 | 12.9223 | 768.359 | 10.46 | 621.9516 | 768.359 | 0
2.3.1.4 | 97914 | SINAPI | TRANSPORTE COM CAMINHÃO BASCULANTE DE 6 M³, EM VIA URBANA PAVIMENTADA, DMT ATÉ 30 KM (UNIDADE: M3XKM). AF_07/2020 | M3XKM | 594.62 | 3.22 | 1914.6764 | 23.54 | 3.978 | 2365.3912 | 3.22 | 1914.6764 | 2365.3912 | 0
2.3.1.5 | 99814 | SINAPI | LIMPEZA DE SUPERFÍCIE PISO OU PAREDE COM JATO DE ALTA PRESSÃO. AF_10/2025 | M2 | 1132.61 | 1.79 | 2027.3719 | 23.54 | 2.2114 | 2504.6152 | 1.79 | 2027.3719 | 2504.6152 | 0
2.3.1.8 | 88485 | SINAPI | FUNDO SELADOR ACRÍLICO, APLICAÇÃO MANUAL EM PAREDE, UMA DEMÃO. AF_04/2023 | M2 | 1132.61 | 4.41 | 4994.8101 | 23.54 | 5.4481 | 6170.5884 | 4.41 | 4994.8101 | 6170.5884 | 0
2.3.1.9 | 95623 | SINAPI | APLICAÇÃO MANUAL DE TINTA LÁTEX ACRÍLICA EM PANOS SEM PRESENÇA DE VÃOS DE EDIFÍCIOS DE MÚLTIPLOS PAVIMENTOS, DUAS DEMÃOS. AF_03/2024 | M2 | 1132.61 | 10.95 | 12402.0795 | 23.54 | 13.5276 | 15321.529 | 10.95 | 12402.0795 | 15321.529 | 0
2.3.1.10 | COMP-CHA-1 | Composição | CHAPISCO APLICADO EM ALVENARIAS E ESTRUTURAS DE CONCRETO DE FACHADA, COM EQUIPAMENTO DE PROJEÇÃO. ARGAMASSA TRAÇO 1:3 COM ADITIVO IMPERMEABILIZANTE E PREPARO EM BETONEIRA DE 400 L | M2 | 1132.61 | 6.73 | 7622.4653 | 23.54 | 8.3142 | 9416.7936 | 6.73 | 7622.4653 | 9416.7936 | 0
2.3.1.11 | COMP-EMB-1 | Composição | EMBOÇO OU MASSA ÚNICA EM ARAGAMASSA 1:3 COM ADITIVO IMPERMEABILIZANTE, PREPARO MECÂNICO COM BETONEIRA 400 L, APLICADA COM PROJETOR EM PANOS DE FACHADA, ESPESSURA DE 25 MM, ACESSO POR BALANCIM MANUAL | M2 | 1132.61 | 55.42 | 62769.2462 | 23.54 | 68.4659 | 77545.1268 | 55.42 | 62769.2462 | 77545.1268 | 0
2.3.2 | 2.3.2 | - | BRISE | - | - | - | 24101.987 | - | - | 29775.5947 | - | 24101.987 | 29775.5947 | 0
2.3.2.1 | COMP-BRI-1 | Composição | REMOÇÃO DE ESTRUTURA DE MADEIRA RIPADA, ACESSO COM BALANCIM | M2 | 52.78 | 24.65 | 1301.027 | 23.54 | 30.4526 | 1607.2888 | 24.65 | 1301.027 | 1607.2888 | 0
2.3.2.2 | 14678/ORSE | ORSE-SE | Brise de alumínio com perfis de 10x15x250cm, acabamento em pintura branca | m2 | 52.78 | 432 | 22800.96 | 23.54 | 533.6928 | 28168.306 | 432 | 22800.96 | 28168.306 | 0
2.3.3 |  | - | JUNTAS DE MOVIMENTAÇÃO - FACHADAS | - | - | - | 35503.6842 | - | - | 43861.2515 | - | 35503.6842 | 43861.2515 | 0
2.3.3.1 | 98575 | SINAPI | TRATAMENTO DE JUNTA DE DILATAÇÃO, COM TARUGO DE POLIETILENO E SELANTE PU, INCLUSO PREENCHIMENTO COM ESPUMA EXPANSIVA PU. AF_09/2023 | M | 350.7 | 78.84 | 27649.188 | 23.54 | 97.3989 | 34157.8069 | 78.84 | 27649.188 | 34157.8069 | 0
2.3.3.2 | 98577 | SINAPI | TRATAMENTO DE JUNTA SERRADA, COM TARUGO DE POLIETILENO E SELANTE À BASE DE SILICONE. AF_09/2023 | M | 139.71 | 56.22 | 7854.4962 | 23.54 | 69.4542 | 9703.4446 | 56.22 | 7854.4962 | 9703.4446 | 0
2.4 | 2.4 | - | COBERTURA VOLUME - FACHADA OESTE | - | - | - | 3671.845 | - | - | 4536.1973 | - | 3671.845 | 4536.1973 | 0
2.4.1 | 2.4.1 | - | SERVIÇOS REALIZADOS NA LAJE | - | - | - | 2636.0776 | - | - | 3256.6103 | - | 2636.0776 | 3256.6103 | 0
2.4.1.1 | 104791 | SINAPI | DEMOLIÇÃO DE ARGAMASSAS, DE FORMA DE FORMA MECANIZADA COM MARTELETE, SEM REAPROVEITAMENTO. AF_09/2023 | M2 | 6.18 | 7.57 | 46.7826 | 23.54 | 9.352 | 57.7952 | 7.57 | 46.7826 | 57.7952 | 0
2.4.1.2 | 100981 | SINAPI | CARGA, MANOBRA E DESCARGA DE ENTULHO EM CAMINHÃO BASCULANTE 6 M³ - CARGA COM ESCAVADEIRA HIDRÁULICA (CAÇAMBA DE 0,80 M³ / 111 HP) E DESCARGA LIVRE (UNIDADE: M3). AF_07/2020 | M3 | 0.32 | 10.46 | 3.3472 | 23.54 | 12.9223 | 4.1351 | 10.46 | 3.3472 | 4.1351 | 0
2.4.1.3 | 97914 | SINAPI | TRANSPORTE COM CAMINHÃO BASCULANTE DE 6 M³, EM VIA URBANA PAVIMENTADA, DMT ATÉ 30 KM (UNIDADE: M3XKM). AF_07/2020 | M3XKM | 3.24 | 3.22 | 10.4328 | 23.54 | 3.978 | 12.8887 | 3.22 | 10.4328 | 12.8887 | 0
2.4.1.4 | 99814 | SINAPI | LIMPEZA DE SUPERFÍCIE PISO OU PAREDE COM JATO DE ALTA PRESSÃO. AF_10/2025 | M2 | 6.18 | 1.79 | 11.0622 | 23.54 | 2.2114 | 13.6662 | 1.79 | 11.0622 | 13.6662 | 0
2.4.1.5 | 87745 | SINAPI | CONTRAPISO EM ARGAMASSA TRAÇO 1:4 (CIMENTO E AREIA), PREPARO MECÂNICO COM BETONEIRA 400 L, APLICADO EM ÁREAS MOLHADAS SOBRE LAJE, ADERIDO, ACABAMENTO NÃO REFORÇADO, ESPESSURA 3CM. AF_07/2021 | M2 | 6.18 | 64.97 | 401.5146 | 23.54 | 80.2639 | 496.0311 | 64.97 | 401.5146 | 496.0311 | 0
2.4.1.6 | 98547 | SINAPI | IMPERMEABILIZAÇÃO DE SUPERFÍCIE COM MANTA ASFÁLTICA, DUAS CAMADAS, INCLUSIVE APLICAÇÃO DE PRIMER ASFÁLTICO, E=3MM E E=4MM. AF_09/2023 | M2 | 6.18 | 220.78 | 1364.4204 | 23.54 | 272.7516 | 1685.605 | 220.78 | 1364.4204 | 1685.605 | 0
2.4.1.7 | 87765 | SINAPI | CONTRAPISO EM ARGAMASSA TRAÇO 1:4 (CIMENTO E AREIA), PREPARO MECÂNICO COM BETONEIRA 400 L, APLICADO EM ÁREAS MOLHADAS SOBRE IMPERMEABILIZAÇÃO, ACABAMENTO NÃO REFORÇADO, ESPESSURA 4CM. AF_07/2021 | M2 | 6.18 | 71.69 | 443.0442 | 23.54 | 88.5658 | 547.3368 | 71.69 | 443.0442 | 547.3368 | 0
2.4.1.8 | 104595 | SINAPI | REVESTIMENTO CERÂMICO PARA PISO COM PLACAS TIPO ESMALTADA DE DIMENSÕES 80X80 CM APLICADA EM AMBIENTES DE ÁREA MAIOR QUE 10 M². AF_02/2023_PE | M2 | 6.18 | 57.52 | 355.4736 | 23.54 | 71.0602 | 439.1521 | 57.52 | 355.4736 | 439.1521 | 0
2.4.2 | 2.4.2 | - | FACE INTERNA DA PLATIBANDA | - | - | - | 1035.7674 | - | - | 1279.587 | - | 1035.7674 | 1279.587 | 0
2.4.2.1 | 104791 | SINAPI | DEMOLIÇÃO DE ARGAMASSAS, DE FORMA DE FORMA MECANIZADA COM MARTELETE, SEM REAPROVEITAMENTO. AF_09/2023 | M2 | 3.26 | 7.57 | 24.6782 | 23.54 | 9.352 | 30.4874 | 7.57 | 24.6782 | 30.4874 | 0
2.4.2.2 | 100981 | SINAPI | CARGA, MANOBRA E DESCARGA DE ENTULHO EM CAMINHÃO BASCULANTE 6 M³ - CARGA COM ESCAVADEIRA HIDRÁULICA (CAÇAMBA DE 0,80 M³ / 111 HP) E DESCARGA LIVRE (UNIDADE: M3). AF_07/2020 | M3 | 0.12 | 10.46 | 1.2552 | 23.54 | 12.9223 | 1.5507 | 10.46 | 1.2552 | 1.5507 | 0
2.4.2.3 | 97914 | SINAPI | TRANSPORTE COM CAMINHÃO BASCULANTE DE 6 M³, EM VIA URBANA PAVIMENTADA, DMT ATÉ 30 KM (UNIDADE: M3XKM). AF_07/2020 | M3XKM | 1.22 | 3.22 | 3.9284 | 23.54 | 3.978 | 4.8531 | 3.22 | 3.9284 | 4.8531 | 0
2.4.2.4 | 99814 | SINAPI | LIMPEZA DE SUPERFÍCIE PISO OU PAREDE COM JATO DE ALTA PRESSÃO. AF_10/2025 | M2 | 3.26 | 1.79 | 5.8354 | 23.54 | 2.2114 | 7.2091 | 1.79 | 5.8354 | 7.2091 | 0
2.4.2.7 | 98547 | SINAPI | IMPERMEABILIZAÇÃO DE SUPERFÍCIE COM MANTA ASFÁLTICA, DUAS CAMADAS, INCLUSIVE APLICAÇÃO DE PRIMER ASFÁLTICO, E=3MM E E=4MM. AF_09/2023 | M2 | 3.26 | 220.78 | 719.7428 | 23.54 | 272.7516 | 889.1703 | 220.78 | 719.7428 | 889.1703 | 0
2.4.2.10 | 88485 | SINAPI | FUNDO SELADOR ACRÍLICO, APLICAÇÃO MANUAL EM PAREDE, UMA DEMÃO. AF_04/2023 | M2 | 3.26 | 4.41 | 14.3766 | 23.54 | 5.4481 | 17.7609 | 4.41 | 14.3766 | 17.7609 | 0
2.4.2.11 | 95623 | SINAPI | APLICAÇÃO MANUAL DE TINTA LÁTEX ACRÍLICA EM PANOS SEM PRESENÇA DE VÃOS DE EDIFÍCIOS DE MÚLTIPLOS PAVIMENTOS, DUAS DEMÃOS. AF_03/2024 | M2 | 3.26 | 10.95 | 35.697 | 23.54 | 13.5276 | 44.1001 | 10.95 | 35.697 | 44.1001 | 0
2.4.2.12 | COMP-CHA-2 | Composição | CHAPISCO APLICADO EM ALVENARIAS E ESTRUTURAS DE CONCRETO, COM COLHER DE PEDREIRO. ARGAMASSA TRAÇO 1:3 COM ADIÇÃO DE IMPERMEABILIZANTE E PREPARO EM BETONEIRA 400L. | M2 | 3.26 | 6.03 | 19.6578 | 23.54 | 7.4495 | 24.2852 | 6.03 | 19.6578 | 24.2852 | 0
2.4.2.13 | COMP-EMB-2 | Composição | EMBOÇO, EM ARGAMASSA TRAÇO 1:3 COM ADITIVO IMPERMEABILIZANTE, PREPARO MECÂNICO, APLICADO COM EQUIPAMENTO DE MISTURA E PROJEÇÃO DE ARGAMASSA EM PAREDES INTERNAS, E = 10MM, COM TALISCAS. | M2 | 3.26 | 27.99 | 91.2474 | 23.54 | 34.5788 | 112.727 | 27.99 | 91.2474 | 112.727 | 0
2.4.2.14 | COMP-EMB-3 | Composição | EMBOÇO, EM ARGAMASSA TRAÇO 1:3 COM ADITIVO IMPERMEABILIZANTE, PREPARO MECÂNICO, APLICADO COM EQUIPAMENTO DE MISTURA E PROJEÇÃO DE ARGAMASSA EM PAREDES, E = 15MM, COM TALISCAS. | M2 | 3.26 | 36.61 | 119.3486 | 23.54 | 45.228 | 147.4433 | 36.61 | 119.3486 | 147.4433 | 0
2.5 | 2.5 | - | COBERTURA VOLUME - FACHADA LESTE | - | - | - | 3671.845 | - | - | 4536.1973 | - | 3671.845 | 4536.1973 | 0
2.5.1 | 2.5.1 | - | SERVIÇOS REALIZADOS NA LAJE | - | - | - | 2636.0776 | - | - | 3256.6103 | - | 2636.0776 | 3256.6103 | 0
2.5.1.1 | 104791 | SINAPI | DEMOLIÇÃO DE ARGAMASSAS, DE FORMA DE FORMA MECANIZADA COM MARTELETE, SEM REAPROVEITAMENTO. AF_09/2023 | M2 | 6.18 | 7.57 | 46.7826 | 23.54 | 9.352 | 57.7952 | 7.57 | 46.7826 | 57.7952 | 0
2.5.1.2 | 100981 | SINAPI | CARGA, MANOBRA E DESCARGA DE ENTULHO EM CAMINHÃO BASCULANTE 6 M³ - CARGA COM ESCAVADEIRA HIDRÁULICA (CAÇAMBA DE 0,80 M³ / 111 HP) E DESCARGA LIVRE (UNIDADE: M3). AF_07/2020 | M3 | 0.32 | 10.46 | 3.3472 | 23.54 | 12.9223 | 4.1351 | 10.46 | 3.3472 | 4.1351 | 0
2.5.1.3 | 97914 | SINAPI | TRANSPORTE COM CAMINHÃO BASCULANTE DE 6 M³, EM VIA URBANA PAVIMENTADA, DMT ATÉ 30 KM (UNIDADE: M3XKM). AF_07/2020 | M3XKM | 3.24 | 3.22 | 10.4328 | 23.54 | 3.978 | 12.8887 | 3.22 | 10.4328 | 12.8887 | 0
2.5.1.4 | 99814 | SINAPI | LIMPEZA DE SUPERFÍCIE PISO OU PAREDE COM JATO DE ALTA PRESSÃO. AF_10/2025 | M2 | 6.18 | 1.79 | 11.0622 | 23.54 | 2.2114 | 13.6662 | 1.79 | 11.0622 | 13.6662 | 0
2.5.1.5 | 87745 | SINAPI | CONTRAPISO EM ARGAMASSA TRAÇO 1:4 (CIMENTO E AREIA), PREPARO MECÂNICO COM BETONEIRA 400 L, APLICADO EM ÁREAS MOLHADAS SOBRE LAJE, ADERIDO, ACABAMENTO NÃO REFORÇADO, ESPESSURA 3CM. AF_07/2021 | M2 | 6.18 | 64.97 | 401.5146 | 23.54 | 80.2639 | 496.0311 | 64.97 | 401.5146 | 496.0311 | 0
2.5.1.6 | 98547 | SINAPI | IMPERMEABILIZAÇÃO DE SUPERFÍCIE COM MANTA ASFÁLTICA, DUAS CAMADAS, INCLUSIVE APLICAÇÃO DE PRIMER ASFÁLTICO, E=3MM E E=4MM. AF_09/2023 | M2 | 6.18 | 220.78 | 1364.4204 | 23.54 | 272.7516 | 1685.605 | 220.78 | 1364.4204 | 1685.605 | 0
2.5.1.7 | 87765 | SINAPI | CONTRAPISO EM ARGAMASSA TRAÇO 1:4 (CIMENTO E AREIA), PREPARO MECÂNICO COM BETONEIRA 400 L, APLICADO EM ÁREAS MOLHADAS SOBRE IMPERMEABILIZAÇÃO, ACABAMENTO NÃO REFORÇADO, ESPESSURA 4CM. AF_07/2021 | M2 | 6.18 | 71.69 | 443.0442 | 23.54 | 88.5658 | 547.3368 | 71.69 | 443.0442 | 547.3368 | 0
2.5.1.8 | 104595 | SINAPI | REVESTIMENTO CERÂMICO PARA PISO COM PLACAS TIPO ESMALTADA DE DIMENSÕES 80X80 CM APLICADA EM AMBIENTES DE ÁREA MAIOR QUE 10 M². AF_02/2023_PE | M2 | 6.18 | 57.52 | 355.4736 | 23.54 | 71.0602 | 439.1521 | 57.52 | 355.4736 | 439.1521 | 0
2.5.2 | 2.5.2 | - | FACE INTERNA DA PLATIBANDA | - | - | - | 1035.7674 | - | - | 1279.587 | - | 1035.7674 | 1279.587 | 0
2.5.2.1 | 104791 | SINAPI | DEMOLIÇÃO DE ARGAMASSAS, DE FORMA DE FORMA MECANIZADA COM MARTELETE, SEM REAPROVEITAMENTO. AF_09/2023 | M2 | 3.26 | 7.57 | 24.6782 | 23.54 | 9.352 | 30.4874 | 7.57 | 24.6782 | 30.4874 | 0
2.5.2.2 | 100981 | SINAPI | CARGA, MANOBRA E DESCARGA DE ENTULHO EM CAMINHÃO BASCULANTE 6 M³ - CARGA COM ESCAVADEIRA HIDRÁULICA (CAÇAMBA DE 0,80 M³ / 111 HP) E DESCARGA LIVRE (UNIDADE: M3). AF_07/2020 | M3 | 0.12 | 10.46 | 1.2552 | 23.54 | 12.9223 | 1.5507 | 10.46 | 1.2552 | 1.5507 | 0
2.5.2.3 | 97914 | SINAPI | TRANSPORTE COM CAMINHÃO BASCULANTE DE 6 M³, EM VIA URBANA PAVIMENTADA, DMT ATÉ 30 KM (UNIDADE: M3XKM). AF_07/2020 | M3XKM | 1.22 | 3.22 | 3.9284 | 23.54 | 3.978 | 4.8531 | 3.22 | 3.9284 | 4.8531 | 0
2.5.2.4 | 99814 | SINAPI | LIMPEZA DE SUPERFÍCIE PISO OU PAREDE COM JATO DE ALTA PRESSÃO. AF_10/2025 | M2 | 3.26 | 1.79 | 5.8354 | 23.54 | 2.2114 | 7.2091 | 1.79 | 5.8354 | 7.2091 | 0
2.5.2.7 | 98547 | SINAPI | IMPERMEABILIZAÇÃO DE SUPERFÍCIE COM MANTA ASFÁLTICA, DUAS CAMADAS, INCLUSIVE APLICAÇÃO DE PRIMER ASFÁLTICO, E=3MM E E=4MM. AF_09/2023 | M2 | 3.26 | 220.78 | 719.7428 | 23.54 | 272.7516 | 889.1703 | 220.78 | 719.7428 | 889.1703 | 0
2.5.2.10 | 88485 | SINAPI | FUNDO SELADOR ACRÍLICO, APLICAÇÃO MANUAL EM PAREDE, UMA DEMÃO. AF_04/2023 | M2 | 3.26 | 4.41 | 14.3766 | 23.54 | 5.4481 | 17.7609 | 4.41 | 14.3766 | 17.7609 | 0
2.5.2.11 | 95623 | SINAPI | APLICAÇÃO MANUAL DE TINTA LÁTEX ACRÍLICA EM PANOS SEM PRESENÇA DE VÃOS DE EDIFÍCIOS DE MÚLTIPLOS PAVIMENTOS, DUAS DEMÃOS. AF_03/2024 | M2 | 3.26 | 10.95 | 35.697 | 23.54 | 13.5276 | 44.1001 | 10.95 | 35.697 | 44.1001 | 0
2.5.2.12 | COMP-CHA-2 | Composição | CHAPISCO APLICADO EM ALVENARIAS E ESTRUTURAS DE CONCRETO, COM COLHER DE PEDREIRO. ARGAMASSA TRAÇO 1:3 COM ADIÇÃO DE IMPERMEABILIZANTE E PREPARO EM BETONEIRA 400L. | M2 | 3.26 | 6.03 | 19.6578 | 23.54 | 7.4495 | 24.2852 | 6.03 | 19.6578 | 24.2852 | 0
2.5.2.13 | COMP-EMB-2 | Composição | EMBOÇO, EM ARGAMASSA TRAÇO 1:3 COM ADITIVO IMPERMEABILIZANTE, PREPARO MECÂNICO, APLICADO COM EQUIPAMENTO DE MISTURA E PROJEÇÃO DE ARGAMASSA EM PAREDES INTERNAS, E = 10MM, COM TALISCAS. | M2 | 3.26 | 27.99 | 91.2474 | 23.54 | 34.5788 | 112.727 | 27.99 | 91.2474 | 112.727 | 0
2.5.2.14 | COMP-EMB-3 | Composição | EMBOÇO, EM ARGAMASSA TRAÇO 1:3 COM ADITIVO IMPERMEABILIZANTE, PREPARO MECÂNICO, APLICADO COM EQUIPAMENTO DE MISTURA E PROJEÇÃO DE ARGAMASSA EM PAREDES, E = 15MM, COM TALISCAS. | M2 | 3.26 | 36.61 | 119.3486 | 23.54 | 45.228 | 147.4433 | 36.61 | 119.3486 | 147.4433 | 0
2.6 | 2.6 | - | RESERVATÓRIOS INFERIOR - OESTE | - | - | - | 25069.1411 | - | - | 30970.4169 | - | 25069.1411 | 30970.4169 | 0
2.6.1 | 2.6.1 | - | SERVIÇOS REALIZADOS NA LAJE | - | - | - | 10269.5336 | - | - | 12686.9818 | - | 10269.5336 | 12686.9818 | 0
2.6.1.1 | COMP-RES-1 | Composição | RETIRADA DE RESERVATÓRIO ULIZANDO GUINDASTE INCLUINDO SERVIÇO DE HIDRÁULICA | UN | 2 | 525.22 | 1050.44 | 23.54 | 648.8568 | 1297.7136 | 525.22 | 1050.44 | 1297.7136 | 0
2.6.1.2 | 104791 | SINAPI | DEMOLIÇÃO DE ARGAMASSAS, DE FORMA DE FORMA MECANIZADA COM MARTELETE, SEM REAPROVEITAMENTO. AF_09/2023 | M2 | 19.15 | 7.57 | 144.9655 | 23.54 | 9.352 | 179.0904 | 7.57 | 144.9655 | 179.0904 | 0
2.6.1.3 | 100981 | SINAPI | CARGA, MANOBRA E DESCARGA DE ENTULHO EM CAMINHÃO BASCULANTE 6 M³ - CARGA COM ESCAVADEIRA HIDRÁULICA (CAÇAMBA DE 0,80 M³ / 111 HP) E DESCARGA LIVRE (UNIDADE: M3). AF_07/2020 | M3 | 1.01 | 10.46 | 10.5646 | 23.54 | 12.9223 | 13.0515 | 10.46 | 10.5646 | 13.0515 | 0
2.6.1.4 | 97914 | SINAPI | TRANSPORTE COM CAMINHÃO BASCULANTE DE 6 M³, EM VIA URBANA PAVIMENTADA, DMT ATÉ 30 KM (UNIDADE: M3XKM). AF_07/2020 | M3XKM | 10.05 | 3.22 | 32.361 | 23.54 | 3.978 | 39.9788 | 3.22 | 32.361 | 39.9788 | 0
2.6.1.5 | 99814 | SINAPI | LIMPEZA DE SUPERFÍCIE PISO OU PAREDE COM JATO DE ALTA PRESSÃO. AF_10/2025 | M2 | 19.15 | 1.79 | 34.2785 | 23.54 | 2.2114 | 42.3477 | 1.79 | 34.2785 | 42.3477 | 0
2.6.1.6 | 87745 | SINAPI | CONTRAPISO EM ARGAMASSA TRAÇO 1:4 (CIMENTO E AREIA), PREPARO MECÂNICO COM BETONEIRA 400 L, APLICADO EM ÁREAS MOLHADAS SOBRE LAJE, ADERIDO, ACABAMENTO NÃO REFORÇADO, ESPESSURA 3CM. AF_07/2021 | M2 | 19.15 | 64.97 | 1244.1755 | 23.54 | 80.2639 | 1537.0544 | 64.97 | 1244.1755 | 1537.0544 | 0
2.6.1.7 | 98547 | SINAPI | IMPERMEABILIZAÇÃO DE SUPERFÍCIE COM MANTA ASFÁLTICA, DUAS CAMADAS, INCLUSIVE APLICAÇÃO DE PRIMER ASFÁLTICO, E=3MM E E=4MM. AF_09/2023 | M2 | 19.15 | 220.78 | 4227.937 | 23.54 | 272.7516 | 5223.1934 | 220.78 | 4227.937 | 5223.1934 | 0
2.6.1.8 | 87765 | SINAPI | CONTRAPISO EM ARGAMASSA TRAÇO 1:4 (CIMENTO E AREIA), PREPARO MECÂNICO COM BETONEIRA 400 L, APLICADO EM ÁREAS MOLHADAS SOBRE IMPERMEABILIZAÇÃO, ACABAMENTO NÃO REFORÇADO, ESPESSURA 4CM. AF_07/2021 | M2 | 19.15 | 71.69 | 1372.8635 | 23.54 | 88.5658 | 1696.0356 | 71.69 | 1372.8635 | 1696.0356 | 0
2.6.1.9 | 104595 | SINAPI | REVESTIMENTO CERÂMICO PARA PISO COM PLACAS TIPO ESMALTADA DE DIMENSÕES 80X80 CM APLICADA EM AMBIENTES DE ÁREA MAIOR QUE 10 M². AF_02/2023_PE | M2 | 19.15 | 57.52 | 1101.508 | 23.54 | 71.0602 | 1360.803 | 57.52 | 1101.508 | 1360.803 | 0
2.6.1.10 | COMP-RES-2 | Composição | COLOCAÇÃO DE RESERVATÓRIO ULIZANDO GUINDASTE INCLUINDO SERVIÇO DE HIDRÁULICA | UN | 2 | 525.22 | 1050.44 | 23.54 | 648.8568 | 1297.7136 | 525.22 | 1050.44 | 1297.7136 | 0
2.6.2 | 2.6.2 | - | SERVIÇOS REALIZADOS NA PAREDE | - | - | - | 6928.2848 | - | - | 8559.203 | - | 6928.2848 | 8559.203 | 0
2.6.2.2 | 104791 | SINAPI | DEMOLIÇÃO DE ARGAMASSAS, DE FORMA DE FORMA MECANIZADA COM MARTELETE, SEM REAPROVEITAMENTO. AF_09/2023 | M2 | 30.64 | 7.57 | 231.9448 | 23.54 | 9.352 | 286.5446 | 7.57 | 231.9448 | 286.5446 | 0
2.6.2.3 | 100981 | SINAPI | CARGA, MANOBRA E DESCARGA DE ENTULHO EM CAMINHÃO BASCULANTE 6 M³ - CARGA COM ESCAVADEIRA HIDRÁULICA (CAÇAMBA DE 0,80 M³ / 111 HP) E DESCARGA LIVRE (UNIDADE: M3). AF_07/2020 | M3 | 1.61 | 10.46 | 16.8406 | 23.54 | 12.9223 | 20.8049 | 10.46 | 16.8406 | 20.8049 | 0
2.6.2.4 | 97914 | SINAPI | TRANSPORTE COM CAMINHÃO BASCULANTE DE 6 M³, EM VIA URBANA PAVIMENTADA, DMT ATÉ 30 KM (UNIDADE: M3XKM). AF_07/2020 | M3XKM | 16.09 | 3.22 | 51.8098 | 23.54 | 3.978 | 64.0058 | 3.22 | 51.8098 | 64.0058 | 0
2.6.2.5 | 99814 | SINAPI | LIMPEZA DE SUPERFÍCIE PISO OU PAREDE COM JATO DE ALTA PRESSÃO. AF_10/2025 | M2 | 30.64 | 1.79 | 54.8456 | 23.54 | 2.2114 | 67.7563 | 1.79 | 54.8456 | 67.7563 | 0
2.6.2.8 | 98547 | SINAPI | IMPERMEABILIZAÇÃO DE SUPERFÍCIE COM MANTA ASFÁLTICA, DUAS CAMADAS, INCLUSIVE APLICAÇÃO DE PRIMER ASFÁLTICO, E=3MM E E=4MM. AF_09/2023 | M2 | 4.1 | 220.78 | 905.198 | 23.54 | 272.7516 | 1118.2816 | 220.78 | 905.198 | 1118.2816 | 0
2.6.2.10 | COMP-EMB-4 | Composição | EMBOÇO, EM ARGAMASSA TRAÇO 1:3 COM ADITIVO IMPERMEABILIZANTE, PREPARO MECÂNICO, APLICADO COM EQUIPAMENTO DE MISTURA E PROJEÇÃO DE ARGAMASSA EM PAREDES, E = 25MM. | M2 | 26.54 | 94.05 | 2496.087 | 23.54 | 116.1894 | 3083.6659 | 94.05 | 2496.087 | 3083.6659 | 0
2.6.2.11 | 104619 | SINAPI | RODAPÉ CERÂMICO DE 7CM DE ALTURA COM PLACAS TIPO ESMALTADA DE DIMENSÕES 80X80CM. AF_02/2023 | M | 13.68 | 13 | 177.84 | 23.54 | 16.0602 | 219.7035 | 13 | 177.84 | 219.7035 | 0
2.6.2.12 | 88485 | SINAPI | FUNDO SELADOR ACRÍLICO, APLICAÇÃO MANUAL EM PAREDE, UMA DEMÃO. AF_04/2023 | M2 | 30.64 | 4.41 | 135.1224 | 23.54 | 5.4481 | 166.9302 | 4.41 | 135.1224 | 166.9302 | 0
2.6.2.13 | 95623 | SINAPI | APLICAÇÃO MANUAL DE TINTA LÁTEX ACRÍLICA EM PANOS SEM PRESENÇA DE VÃOS DE EDIFÍCIOS DE MÚLTIPLOS PAVIMENTOS, DUAS DEMÃOS. AF_03/2024 | M2 | 30.64 | 10.95 | 335.508 | 23.54 | 13.5276 | 414.4866 | 10.95 | 335.508 | 414.4866 | 0
2.6.2.14 | COMP-GUA-1 | SINAPI | GUARDA-CORPO PANORÂMICO COM PERFIS DE ALUMÍNIO E VIDRO LAMINADO 8 MM, FIXADO COM CHUMBADOR MECÂNICO. SINAPI 99841 | M | 2.02 | 1026.47 | 2073.4694 | 23.54 | 1268.101 | 2561.5641 | 1026.47 | 2073.4694 | 2561.5641 | 0
2.6.2.16 | COMP-CHA-2 | Composição | CHAPISCO APLICADO EM ALVENARIAS E ESTRUTURAS DE CONCRETO, COM COLHER DE PEDREIRO. ARGAMASSA TRAÇO 1:3 COM ADIÇÃO DE IMPERMEABILIZANTE E PREPARO EM BETONEIRA 400L. | M2 | 30.64 | 6.03 | 184.7592 | 23.54 | 7.4495 | 228.2515 | 6.03 | 184.7592 | 228.2515 | 0
2.6.2.17 | COMP-EMB-2 | Composição | EMBOÇO, EM ARGAMASSA TRAÇO 1:3 COM ADITIVO IMPERMEABILIZANTE, PREPARO MECÂNICO, APLICADO COM EQUIPAMENTO DE MISTURA E PROJEÇÃO DE ARGAMASSA EM PAREDES INTERNAS, E = 10MM, COM TALISCAS. | M2 | 4.1 | 27.99 | 114.759 | 23.54 | 34.5788 | 141.7733 | 27.99 | 114.759 | 141.7733 | 0
2.6.2.18 | COMP-EMB-3 | Composição | EMBOÇO, EM ARGAMASSA TRAÇO 1:3 COM ADITIVO IMPERMEABILIZANTE, PREPARO MECÂNICO, APLICADO COM EQUIPAMENTO DE MISTURA E PROJEÇÃO DE ARGAMASSA EM PAREDES, E = 15MM, COM TALISCAS. | M2 | 4.1 | 36.61 | 150.101 | 23.54 | 45.228 | 185.4348 | 36.61 | 150.101 | 185.4348 | 0
2.6.3 | 2.6.3 | - | COBERTURA | - | - | - | 7871.3227 | - | - | 9724.2321 | - | 7871.3227 | 9724.2321 | 0
2.6.3.1 | 92580 | SINAPI | TRAMA DE AÇO COMPOSTA POR TERÇAS PARA TELHADOS DE ATÉ 2 ÁGUAS PARA TELHA ONDULADA DE FIBROCIMENTO, METÁLICA, PLÁSTICA OU TERMOACÚSTICA, INCLUSO TRANSPORTE VERTICAL, EXCLUSIVE PINTURA. AF_10/2025_PS | M2 | 19.15 | 51.95 | 994.8425 | 23.54 | 64.179 | 1229.0284 | 51.95 | 994.8425 | 1229.0284 | 0
2.6.3.2 | 92602 | SINAPI | FABRICAÇÃO E INSTALAÇÃO DE TESOURA INTEIRA EM AÇO, VÃO DE 3 M, PARA TELHA ONDULADA DE FIBROCIMENTO, METÁLICA, PLÁSTICA OU TERMOACÚSTICA, INCLUSO IÇAMENTO, EXCLUSIVE PINTURA. AF_10/2025 | UN | 3 | 672.33 | 2016.99 | 23.54 | 830.5965 | 2491.7894 | 672.33 | 2016.99 | 2491.7894 | 0
2.6.3.4 | 94216 | SINAPI | TELHAMENTO COM TELHA METÁLICA TERMOACÚSTICA E = 30 MM, COM ATÉ 2 ÁGUAS, INCLUSO IÇAMENTO. AF_07/2019 | M2 | 19.15 | 190.77 | 3653.2455 | 23.54 | 235.6773 | 4513.2195 | 190.77 | 3653.2455 | 4513.2195 | 0
2.6.3.5 | 100327 | SINAPI | RUFO EXTERNO/INTERNO EM CHAPA DE AÇO GALVANIZADO NÚMERO 26, CORTE DE 33 CM, INCLUSO IÇAMENTO. AF_07/2019 | M | 9.36 | 56.17 | 525.7512 | 23.54 | 69.3924 | 649.513 | 56.17 | 525.7512 | 649.513 | 0
2.6.3.6 | 94227 | SINAPI | CALHA EM CHAPA DE AÇO GALVANIZADO NÚMERO 24, DESENVOLVIMENTO DE 33 CM, INCLUSO TRANSPORTE VERTICAL. AF_07/2019 | M | 3.03 | 61.85 | 187.4055 | 23.54 | 76.4095 | 231.5208 | 61.85 | 187.4055 | 231.5208 | 0
2.6.3.7 | 89576 | SINAPI | TUBO PVC, SÉRIE R, ÁGUA PLUVIAL, DN 75 MM, FORNECIDO E INSTALADO EM CONDUTORES VERTICAIS DE ÁGUAS PLUVIAIS. AF_06/2022 | M | 9 | 27.26 | 245.34 | 23.54 | 33.677 | 303.093 | 27.26 | 245.34 | 303.093 | 0
2.6.3.8 | 89581 | SINAPI | JOELHO 90 GRAUS, PVC, SERIE R, ÁGUA PLUVIAL, DN 75 MM, JUNTA ELÁSTICA, FORNECIDO E INSTALADO EM CONDUTORES VERTICAIS DE ÁGUAS PLUVIAIS. AF_06/2022 | UN | 1 | 35.23 | 35.23 | 23.54 | 43.5231 | 43.5231 | 35.23 | 35.23 | 43.5231 | 0
2.6.3.9 | 89522 | SINAPI | JOELHO 90 GRAUS, PVC, SERIE R, ÁGUA PLUVIAL, DN 75 MM, JUNTA ELÁSTICA, FORNECIDO E INSTALADO EM RAMAL DE ENCAMINHAMENTO. AF_06/2022 | UN | 2 | 30.26 | 60.52 | 23.54 | 37.3832 | 74.7664 | 30.26 | 60.52 | 74.7664 | 0
2.6.3.10 | 91172 | SINAPI | FIXAÇÃO DE TUBOS HORIZONTAIS DE PVC ÁGUA, PVC ESGOTO, PVC ÁGUA PLUVIAL, CPVC, PPR, COBRE OU AÇO, DIÂMETROS MAIORES QUE 75 MM E MENORES OU IGUAIS A 100 MM, COM ABRAÇADEIRA METÁLICA RÍGIDA TIPO U PERFIL 4", FIXADA EM PERFILADO EM LAJE. AF_09/2023_PS | M | 6.8 | 19.03 | 129.404 | 23.54 | 23.5097 | 159.8657 | 19.03 | 129.404 | 159.8657 | 0
2.6.3.11 | 91175 | SINAPI | FIXAÇÃO DE TUBOS VERTICAIS DE PVC ÁGUA, PVC ESGOTO, PVC ÁGUA PLUVIAL, CPVC, PPR, COBRE OU AÇO, DIÂMETROS MAIORES QUE 75 MM E MENORES OU IGUAIS A 100 MM, COM ABRAÇADEIRA METÁLICA RÍGIDA TIPO U PERFIL 4", FIXADA EM PERFILADO EM PAREDE. AF_09/2023_PS | M | 2.2 | 10.27 | 22.594 | 23.54 | 12.6876 | 27.9126 | 10.27 | 22.594 | 27.9126 | 0
2.7 | 2.7 | - | RESERVATÓRIOS INFERIOR - LESTE | - | - | - | 21699.7939 | - | - | 26807.9254 | - | 21699.7939 | 26807.9254 | 0
2.7.1 | 2.7.1 | - | SERVIÇOS REALIZADOS NA LAJE | - | - | - | 10269.5336 | - | - | 12686.9818 | - | 10269.5336 | 12686.9818 | 0
2.7.1.2 | 104791 | SINAPI | DEMOLIÇÃO DE ARGAMASSAS, DE FORMA DE FORMA MECANIZADA COM MARTELETE, SEM REAPROVEITAMENTO. AF_09/2023 | M2 | 19.15 | 7.57 | 144.9655 | 23.54 | 9.352 | 179.0904 | 7.57 | 144.9655 | 179.0904 | 0
2.7.1.3 | 100981 | SINAPI | CARGA, MANOBRA E DESCARGA DE ENTULHO EM CAMINHÃO BASCULANTE 6 M³ - CARGA COM ESCAVADEIRA HIDRÁULICA (CAÇAMBA DE 0,80 M³ / 111 HP) E DESCARGA LIVRE (UNIDADE: M3). AF_07/2020 | M3 | 1.01 | 10.46 | 10.5646 | 23.54 | 12.9223 | 13.0515 | 10.46 | 10.5646 | 13.0515 | 0
2.7.1.4 | 97914 | SINAPI | TRANSPORTE COM CAMINHÃO BASCULANTE DE 6 M³, EM VIA URBANA PAVIMENTADA, DMT ATÉ 30 KM (UNIDADE: M3XKM). AF_07/2020 | M3XKM | 10.05 | 3.22 | 32.361 | 23.54 | 3.978 | 39.9788 | 3.22 | 32.361 | 39.9788 | 0
2.7.1.5 | 99814 | SINAPI | LIMPEZA DE SUPERFÍCIE PISO OU PAREDE COM JATO DE ALTA PRESSÃO. AF_10/2025 | M2 | 19.15 | 1.79 | 34.2785 | 23.54 | 2.2114 | 42.3477 | 1.79 | 34.2785 | 42.3477 | 0
2.7.1.6 | 87745 | SINAPI | CONTRAPISO EM ARGAMASSA TRAÇO 1:4 (CIMENTO E AREIA), PREPARO MECÂNICO COM BETONEIRA 400 L, APLICADO EM ÁREAS MOLHADAS SOBRE LAJE, ADERIDO, ACABAMENTO NÃO REFORÇADO, ESPESSURA 3CM. AF_07/2021 | M2 | 19.15 | 64.97 | 1244.1755 | 23.54 | 80.2639 | 1537.0544 | 64.97 | 1244.1755 | 1537.0544 | 0
2.7.1.7 | 98547 | SINAPI | IMPERMEABILIZAÇÃO DE SUPERFÍCIE COM MANTA ASFÁLTICA, DUAS CAMADAS, INCLUSIVE APLICAÇÃO DE PRIMER ASFÁLTICO, E=3MM E E=4MM. AF_09/2023 | M2 | 19.15 | 220.78 | 4227.937 | 23.54 | 272.7516 | 5223.1934 | 220.78 | 4227.937 | 5223.1934 | 0
2.7.1.8 | 87765 | SINAPI | CONTRAPISO EM ARGAMASSA TRAÇO 1:4 (CIMENTO E AREIA), PREPARO MECÂNICO COM BETONEIRA 400 L, APLICADO EM ÁREAS MOLHADAS SOBRE IMPERMEABILIZAÇÃO, ACABAMENTO NÃO REFORÇADO, ESPESSURA 4CM. AF_07/2021 | M2 | 19.15 | 71.69 | 1372.8635 | 23.54 | 88.5658 | 1696.0356 | 71.69 | 1372.8635 | 1696.0356 | 0
2.7.1.9 | 104595 | SINAPI | REVESTIMENTO CERÂMICO PARA PISO COM PLACAS TIPO ESMALTADA DE DIMENSÕES 80X80 CM APLICADA EM AMBIENTES DE ÁREA MAIOR QUE 10 M². AF_02/2023_PE | M2 | 19.15 | 57.52 | 1101.508 | 23.54 | 71.0602 | 1360.803 | 57.52 | 1101.508 | 1360.803 | 0
2.7.1.11 | COMP-RES-1 | Composição | RETIRADA DE RESERVATÓRIO ULIZANDO GUINDASTE INCLUINDO SERVIÇO DE HIDRÁULICA | UN | 2 | 525.22 | 1050.44 | 23.54 | 648.8568 | 1297.7136 | 525.22 | 1050.44 | 1297.7136 | 0
2.7.1.12 | COMP-RES-2 | Composição | COLOCAÇÃO DE RESERVATÓRIO ULIZANDO GUINDASTE INCLUINDO SERVIÇO DE HIDRÁULICA | UN | 2 | 525.22 | 1050.44 | 23.54 | 648.8568 | 1297.7136 | 525.22 | 1050.44 | 1297.7136 | 0
2.7.2 | 2.7.2 | - | SERVIÇOS REALIZADOS NA PAREDE | - | - | - | 3558.9376 | - | - | 4396.7115 | - | 3558.9376 | 4396.7115 | 0
2.7.2.2 | 104791 | SINAPI | DEMOLIÇÃO DE ARGAMASSAS, DE FORMA DE FORMA MECANIZADA COM MARTELETE, SEM REAPROVEITAMENTO. AF_09/2023 | M2 | 4.4 | 7.57 | 33.308 | 23.54 | 9.352 | 41.1487 | 7.57 | 33.308 | 41.1487 | 0
2.7.2.3 | 100981 | SINAPI | CARGA, MANOBRA E DESCARGA DE ENTULHO EM CAMINHÃO BASCULANTE 6 M³ - CARGA COM ESCAVADEIRA HIDRÁULICA (CAÇAMBA DE 0,80 M³ / 111 HP) E DESCARGA LIVRE (UNIDADE: M3). AF_07/2020 | M3 | 0.22 | 10.46 | 2.3012 | 23.54 | 12.9223 | 2.8429 | 10.46 | 2.3012 | 2.8429 | 0
2.7.2.4 | 97914 | SINAPI | TRANSPORTE COM CAMINHÃO BASCULANTE DE 6 M³, EM VIA URBANA PAVIMENTADA, DMT ATÉ 30 KM (UNIDADE: M3XKM). AF_07/2020 | M3XKM | 2.15 | 3.22 | 6.923 | 23.54 | 3.978 | 8.5527 | 3.22 | 6.923 | 8.5527 | 0
2.7.2.5 | 99814 | SINAPI | LIMPEZA DE SUPERFÍCIE PISO OU PAREDE COM JATO DE ALTA PRESSÃO. AF_10/2025 | M2 | 4.1 | 1.79 | 7.339 | 23.54 | 2.2114 | 9.0666 | 1.79 | 7.339 | 9.0666 | 0
2.7.2.8 | 98547 | SINAPI | IMPERMEABILIZAÇÃO DE SUPERFÍCIE COM MANTA ASFÁLTICA, DUAS CAMADAS, INCLUSIVE APLICAÇÃO DE PRIMER ASFÁLTICO, E=3MM E E=4MM. AF_09/2023 | M2 | 4.1 | 220.78 | 905.198 | 23.54 | 272.7516 | 1118.2816 | 220.78 | 905.198 | 1118.2816 | 0
2.7.2.10 | 104619 | SINAPI | RODAPÉ CERÂMICO DE 7CM DE ALTURA COM PLACAS TIPO ESMALTADA DE DIMENSÕES 80X80CM. AF_02/2023 | M | 13.68 | 13 | 177.84 | 23.54 | 16.0602 | 219.7035 | 13 | 177.84 | 219.7035 | 0
2.7.2.11 | 88485 | SINAPI | FUNDO SELADOR ACRÍLICO, APLICAÇÃO MANUAL EM PAREDE, UMA DEMÃO. AF_04/2023 | M2 | 4.1 | 4.41 | 18.081 | 23.54 | 5.4481 | 22.3373 | 4.41 | 18.081 | 22.3373 | 0
2.7.2.12 | 95623 | SINAPI | APLICAÇÃO MANUAL DE TINTA LÁTEX ACRÍLICA EM PANOS SEM PRESENÇA DE VÃOS DE EDIFÍCIOS DE MÚLTIPLOS PAVIMENTOS, DUAS DEMÃOS. AF_03/2024 | M2 | 4.1 | 10.95 | 44.895 | 23.54 | 13.5276 | 55.4633 | 10.95 | 44.895 | 55.4633 | 0
2.7.2.15 | COMP-CHA-2 | Composição | CHAPISCO APLICADO EM ALVENARIAS E ESTRUTURAS DE CONCRETO, COM COLHER DE PEDREIRO. ARGAMASSA TRAÇO 1:3 COM ADIÇÃO DE IMPERMEABILIZANTE E PREPARO EM BETONEIRA 400L. | M2 | 4.1 | 6.03 | 24.723 | 23.54 | 7.4495 | 30.5428 | 6.03 | 24.723 | 30.5428 | 0
2.7.2.16 | COMP-EMB-2 | Composição | EMBOÇO, EM ARGAMASSA TRAÇO 1:3 COM ADITIVO IMPERMEABILIZANTE, PREPARO MECÂNICO, APLICADO COM EQUIPAMENTO DE MISTURA E PROJEÇÃO DE ARGAMASSA EM PAREDES INTERNAS, E = 10MM, COM TALISCAS. | M2 | 4.1 | 27.99 | 114.759 | 23.54 | 34.5788 | 141.7733 | 27.99 | 114.759 | 141.7733 | 0
2.7.2.17 | COMP-EMB-3 | Composição | EMBOÇO, EM ARGAMASSA TRAÇO 1:3 COM ADITIVO IMPERMEABILIZANTE, PREPARO MECÂNICO, APLICADO COM EQUIPAMENTO DE MISTURA E PROJEÇÃO DE ARGAMASSA EM PAREDES, E = 15MM, COM TALISCAS. | M2 | 4.1 | 36.61 | 150.101 | 23.54 | 45.228 | 185.4348 | 36.61 | 150.101 | 185.4348 | 0
2.7.2.18 | COMP-GUA-1 | SINAPI | GUARDA-CORPO PANORÂMICO COM PERFIS DE ALUMÍNIO E VIDRO LAMINADO 8 MM, FIXADO COM CHUMBADOR MECÂNICO. SINAPI 99841 | M | 2.02 | 1026.47 | 2073.4694 | 23.54 | 1268.101 | 2561.5641 | 1026.47 | 2073.4694 | 2561.5641 | 0
2.7.3 | 2.7.3 | - | COBERTURA | - | - | - | 7871.3227 | - | - | 9724.2321 | - | 7871.3227 | 9724.2321 | 0
2.7.3.1 | 92580 | SINAPI | TRAMA DE AÇO COMPOSTA POR TERÇAS PARA TELHADOS DE ATÉ 2 ÁGUAS PARA TELHA ONDULADA DE FIBROCIMENTO, METÁLICA, PLÁSTICA OU TERMOACÚSTICA, INCLUSO TRANSPORTE VERTICAL, EXCLUSIVE PINTURA. AF_10/2025_PS | M2 | 19.15 | 51.95 | 994.8425 | 23.54 | 64.179 | 1229.0284 | 51.95 | 994.8425 | 1229.0284 | 0
2.7.3.2 | 92602 | SINAPI | FABRICAÇÃO E INSTALAÇÃO DE TESOURA INTEIRA EM AÇO, VÃO DE 3 M, PARA TELHA ONDULADA DE FIBROCIMENTO, METÁLICA, PLÁSTICA OU TERMOACÚSTICA, INCLUSO IÇAMENTO, EXCLUSIVE PINTURA. AF_10/2025 | UN | 3 | 672.33 | 2016.99 | 23.54 | 830.5965 | 2491.7894 | 672.33 | 2016.99 | 2491.7894 | 0
2.7.3.4 | 94216 | SINAPI | TELHAMENTO COM TELHA METÁLICA TERMOACÚSTICA E = 30 MM, COM ATÉ 2 ÁGUAS, INCLUSO IÇAMENTO. AF_07/2019 | M2 | 19.15 | 190.77 | 3653.2455 | 23.54 | 235.6773 | 4513.2195 | 190.77 | 3653.2455 | 4513.2195 | 0
2.7.3.5 | 100327 | SINAPI | RUFO EXTERNO/INTERNO EM CHAPA DE AÇO GALVANIZADO NÚMERO 26, CORTE DE 33 CM, INCLUSO IÇAMENTO. AF_07/2019 | M | 9.36 | 56.17 | 525.7512 | 23.54 | 69.3924 | 649.513 | 56.17 | 525.7512 | 649.513 | 0
2.7.3.6 | 94227 | SINAPI | CALHA EM CHAPA DE AÇO GALVANIZADO NÚMERO 24, DESENVOLVIMENTO DE 33 CM, INCLUSO TRANSPORTE VERTICAL. AF_07/2019 | M | 3.03 | 61.85 | 187.4055 | 23.54 | 76.4095 | 231.5208 | 61.85 | 187.4055 | 231.5208 | 0
2.7.3.7 | 89576 | SINAPI | TUBO PVC, SÉRIE R, ÁGUA PLUVIAL, DN 75 MM, FORNECIDO E INSTALADO EM CONDUTORES VERTICAIS DE ÁGUAS PLUVIAIS. AF_06/2022 | M | 9 | 27.26 | 245.34 | 23.54 | 33.677 | 303.093 | 27.26 | 245.34 | 303.093 | 0
2.7.3.8 | 89581 | SINAPI | JOELHO 90 GRAUS, PVC, SERIE R, ÁGUA PLUVIAL, DN 75 MM, JUNTA ELÁSTICA, FORNECIDO E INSTALADO EM CONDUTORES VERTICAIS DE ÁGUAS PLUVIAIS. AF_06/2022 | UN | 1 | 35.23 | 35.23 | 23.54 | 43.5231 | 43.5231 | 35.23 | 35.23 | 43.5231 | 0
2.7.3.9 | 89522 | SINAPI | JOELHO 90 GRAUS, PVC, SERIE R, ÁGUA PLUVIAL, DN 75 MM, JUNTA ELÁSTICA, FORNECIDO E INSTALADO EM RAMAL DE ENCAMINHAMENTO. AF_06/2022 | UN | 2 | 30.26 | 60.52 | 23.54 | 37.3832 | 74.7664 | 30.26 | 60.52 | 74.7664 | 0
2.7.3.10 | 91172 | SINAPI | FIXAÇÃO DE TUBOS HORIZONTAIS DE PVC ÁGUA, PVC ESGOTO, PVC ÁGUA PLUVIAL, CPVC, PPR, COBRE OU AÇO, DIÂMETROS MAIORES QUE 75 MM E MENORES OU IGUAIS A 100 MM, COM ABRAÇADEIRA METÁLICA RÍGIDA TIPO U PERFIL 4", FIXADA EM PERFILADO EM LAJE. AF_09/2023_PS | M | 6.8 | 19.03 | 129.404 | 23.54 | 23.5097 | 159.8657 | 19.03 | 129.404 | 159.8657 | 0
2.7.3.11 | 91175 | SINAPI | FIXAÇÃO DE TUBOS VERTICAIS DE PVC ÁGUA, PVC ESGOTO, PVC ÁGUA PLUVIAL, CPVC, PPR, COBRE OU AÇO, DIÂMETROS MAIORES QUE 75 MM E MENORES OU IGUAIS A 100 MM, COM ABRAÇADEIRA METÁLICA RÍGIDA TIPO U PERFIL 4", FIXADA EM PERFILADO EM PAREDE. AF_09/2023_PS | M | 2.2 | 10.27 | 22.594 | 23.54 | 12.6876 | 27.9126 | 10.27 | 22.594 | 27.9126 | 0
2.8 | 2.8 | - | EQUIPAMENTOS VRF - OESTE | - | - | - | 27762.3325 | - | - | 34297.5856 | - | 27762.3325 | 34297.5856 | 0
2.8.1 | 2.8.1 | - | SERVIÇOS REALIZADOS NA LAJE | - | - | - | 8778.5784 | - | - | 10845.0558 | - | 8778.5784 | 10845.0558 | 0
2.8.1.1 | 104791 | SINAPI | DEMOLIÇÃO DE ARGAMASSAS, DE FORMA DE FORMA MECANIZADA COM MARTELETE, SEM REAPROVEITAMENTO. AF_09/2023 | M2 | 20.58 | 7.57 | 155.7906 | 23.54 | 9.352 | 192.4637 | 7.57 | 155.7906 | 192.4637 | 0
2.8.1.2 | 100981 | SINAPI | CARGA, MANOBRA E DESCARGA DE ENTULHO EM CAMINHÃO BASCULANTE 6 M³ - CARGA COM ESCAVADEIRA HIDRÁULICA (CAÇAMBA DE 0,80 M³ / 111 HP) E DESCARGA LIVRE (UNIDADE: M3). AF_07/2020 | M3 | 1.08 | 10.46 | 11.2968 | 23.54 | 12.9223 | 13.9561 | 10.46 | 11.2968 | 13.9561 | 0
2.8.1.3 | 97914 | SINAPI | TRANSPORTE COM CAMINHÃO BASCULANTE DE 6 M³, EM VIA URBANA PAVIMENTADA, DMT ATÉ 30 KM (UNIDADE: M3XKM). AF_07/2020 | M3XKM | 10.8 | 3.22 | 34.776 | 23.54 | 3.978 | 42.9623 | 3.22 | 34.776 | 42.9623 | 0
2.8.1.4 | 99814 | SINAPI | LIMPEZA DE SUPERFÍCIE PISO OU PAREDE COM JATO DE ALTA PRESSÃO. AF_10/2025 | M2 | 20.58 | 1.79 | 36.8382 | 23.54 | 2.2114 | 45.5099 | 1.79 | 36.8382 | 45.5099 | 0
2.8.1.5 | 87745 | SINAPI | CONTRAPISO EM ARGAMASSA TRAÇO 1:4 (CIMENTO E AREIA), PREPARO MECÂNICO COM BETONEIRA 400 L, APLICADO EM ÁREAS MOLHADAS SOBRE LAJE, ADERIDO, ACABAMENTO NÃO REFORÇADO, ESPESSURA 3CM. AF_07/2021 | M2 | 20.58 | 64.97 | 1337.0826 | 23.54 | 80.2639 | 1651.8318 | 64.97 | 1337.0826 | 1651.8318 | 0
2.8.1.6 | 98547 | SINAPI | IMPERMEABILIZAÇÃO DE SUPERFÍCIE COM MANTA ASFÁLTICA, DUAS CAMADAS, INCLUSIVE APLICAÇÃO DE PRIMER ASFÁLTICO, E=3MM E E=4MM. AF_09/2023 | M2 | 20.58 | 220.78 | 4543.6524 | 23.54 | 272.7516 | 5613.2282 | 220.78 | 4543.6524 | 5613.2282 | 0
2.8.1.7 | 87765 | SINAPI | CONTRAPISO EM ARGAMASSA TRAÇO 1:4 (CIMENTO E AREIA), PREPARO MECÂNICO COM BETONEIRA 400 L, APLICADO EM ÁREAS MOLHADAS SOBRE IMPERMEABILIZAÇÃO, ACABAMENTO NÃO REFORÇADO, ESPESSURA 4CM. AF_07/2021 | M2 | 20.58 | 71.69 | 1475.3802 | 23.54 | 88.5658 | 1822.6847 | 71.69 | 1475.3802 | 1822.6847 | 0
2.8.1.8 | 104595 | SINAPI | REVESTIMENTO CERÂMICO PARA PISO COM PLACAS TIPO ESMALTADA DE DIMENSÕES 80X80 CM APLICADA EM AMBIENTES DE ÁREA MAIOR QUE 10 M². AF_02/2023_PE | M2 | 20.58 | 57.52 | 1183.7616 | 23.54 | 71.0602 | 1462.4191 | 57.52 | 1183.7616 | 1462.4191 | 0
2.8.2 | 2.8.2 | - | SERVIÇOS REALIZADOS NA PAREDE | - | - | - | 10393.4625 | - | - | 12840.0836 | - | 10393.4625 | 12840.0836 | 0
2.8.2.2 | 104791 | SINAPI | DEMOLIÇÃO DE ARGAMASSAS, DE FORMA DE FORMA MECANIZADA COM MARTELETE, SEM REAPROVEITAMENTO. AF_09/2023 | M2 | 32.88 | 7.57 | 248.9016 | 23.54 | 9.352 | 307.493 | 7.57 | 248.9016 | 307.493 | 0
2.8.2.3 | 100981 | SINAPI | CARGA, MANOBRA E DESCARGA DE ENTULHO EM CAMINHÃO BASCULANTE 6 M³ - CARGA COM ESCAVADEIRA HIDRÁULICA (CAÇAMBA DE 0,80 M³ / 111 HP) E DESCARGA LIVRE (UNIDADE: M3). AF_07/2020 | M3 | 1.73 | 10.46 | 18.0958 | 23.54 | 12.9223 | 22.3556 | 10.46 | 18.0958 | 22.3556 | 0
2.8.2.4 | 97914 | SINAPI | TRANSPORTE COM CAMINHÃO BASCULANTE DE 6 M³, EM VIA URBANA PAVIMENTADA, DMT ATÉ 30 KM (UNIDADE: M3XKM). AF_07/2020 | M3XKM | 17.26 | 3.22 | 55.5772 | 23.54 | 3.978 | 68.6601 | 3.22 | 55.5772 | 68.6601 | 0
2.8.2.5 | 99814 | SINAPI | LIMPEZA DE SUPERFÍCIE PISO OU PAREDE COM JATO DE ALTA PRESSÃO. AF_10/2025 | M2 | 32.88 | 1.79 | 58.8552 | 23.54 | 2.2114 | 72.7097 | 1.79 | 58.8552 | 72.7097 | 0
2.8.2.8 | 98547 | SINAPI | IMPERMEABILIZAÇÃO DE SUPERFÍCIE COM MANTA ASFÁLTICA, DUAS CAMADAS, INCLUSIVE APLICAÇÃO DE PRIMER ASFÁLTICO, E=3MM E E=4MM. AF_09/2023 | M2 | 4.4 | 220.78 | 971.432 | 23.54 | 272.7516 | 1200.1071 | 220.78 | 971.432 | 1200.1071 | 0
2.8.2.11 | 104619 | SINAPI | RODAPÉ CERÂMICO DE 7CM DE ALTURA COM PLACAS TIPO ESMALTADA DE DIMENSÕES 80X80CM. AF_02/2023 | M | 14.68 | 13 | 190.84 | 23.54 | 16.0602 | 235.7637 | 13 | 190.84 | 235.7637 | 0
2.8.2.12 | 88485 | SINAPI | FUNDO SELADOR ACRÍLICO, APLICAÇÃO MANUAL EM PAREDE, UMA DEMÃO. AF_04/2023 | M2 | 32.88 | 4.41 | 145.0008 | 23.54 | 5.4481 | 179.134 | 4.41 | 145.0008 | 179.134 | 0
2.8.2.13 | 95623 | SINAPI | APLICAÇÃO MANUAL DE TINTA LÁTEX ACRÍLICA EM PANOS SEM PRESENÇA DE VÃOS DE EDIFÍCIOS DE MÚLTIPLOS PAVIMENTOS, DUAS DEMÃOS. AF_03/2024 | M2 | 32.88 | 10.95 | 360.036 | 23.54 | 13.5276 | 444.7885 | 10.95 | 360.036 | 444.7885 | 0
2.8.2.16 | COMP-GUA-1 | SINAPI | GUARDA-CORPO PANORÂMICO COM PERFIS DE ALUMÍNIO E VIDRO LAMINADO 8 MM, FIXADO COM CHUMBADOR MECÂNICO. SINAPI 99841 | M | 5.05 | 1026.47 | 5183.6735 | 23.54 | 1268.101 | 6403.9102 | 1026.47 | 5183.6735 | 6403.9102 | 0
2.8.2.17 | COMP-CHA-2 | Composição | CHAPISCO APLICADO EM ALVENARIAS E ESTRUTURAS DE CONCRETO, COM COLHER DE PEDREIRO. ARGAMASSA TRAÇO 1:3 COM ADIÇÃO DE IMPERMEABILIZANTE E PREPARO EM BETONEIRA 400L. | M2 | 32.88 | 6.03 | 198.2664 | 23.54 | 7.4495 | 244.9383 | 6.03 | 198.2664 | 244.9383 | 0
2.8.2.18 | COMP-EMB-2 | Composição | EMBOÇO, EM ARGAMASSA TRAÇO 1:3 COM ADITIVO IMPERMEABILIZANTE, PREPARO MECÂNICO, APLICADO COM EQUIPAMENTO DE MISTURA E PROJEÇÃO DE ARGAMASSA EM PAREDES INTERNAS, E = 10MM, COM TALISCAS. | M2 | 4.4 | 27.99 | 123.156 | 23.54 | 34.5788 | 152.1469 | 27.99 | 123.156 | 152.1469 | 0
2.8.2.19 | COMP-EMB-3 | Composição | EMBOÇO, EM ARGAMASSA TRAÇO 1:3 COM ADITIVO IMPERMEABILIZANTE, PREPARO MECÂNICO, APLICADO COM EQUIPAMENTO DE MISTURA E PROJEÇÃO DE ARGAMASSA EM PAREDES, E = 15MM, COM TALISCAS. | M2 | 4.4 | 36.61 | 161.084 | 23.54 | 45.228 | 199.0032 | 36.61 | 161.084 | 199.0032 | 0
2.8.2.20 | COMP-EMB-4 | Composição | EMBOÇO, EM ARGAMASSA TRAÇO 1:3 COM ADITIVO IMPERMEABILIZANTE, PREPARO MECÂNICO, APLICADO COM EQUIPAMENTO DE MISTURA E PROJEÇÃO DE ARGAMASSA EM PAREDES, E = 25MM. | M2 | 28.48 | 94.05 | 2678.544 | 23.54 | 116.1894 | 3309.0733 | 94.05 | 2678.544 | 3309.0733 | 0
2.8.3 | 2.8.3 | - | COBERTURA | - | - | - | 8590.2916 | - | - | 10612.4462 | - | 8590.2916 | 10612.4462 | 0
2.8.3.1 | 92580 | SINAPI | TRAMA DE AÇO COMPOSTA POR TERÇAS PARA TELHADOS DE ATÉ 2 ÁGUAS PARA TELHA ONDULADA DE FIBROCIMENTO, METÁLICA, PLÁSTICA OU TERMOACÚSTICA, INCLUSO TRANSPORTE VERTICAL, EXCLUSIVE PINTURA. AF_10/2025_PS | M2 | 20.58 | 51.95 | 1069.131 | 23.54 | 64.179 | 1320.8044 | 51.95 | 1069.131 | 1320.8044 | 0
2.8.3.2 | 92602 | SINAPI | FABRICAÇÃO E INSTALAÇÃO DE TESOURA INTEIRA EM AÇO, VÃO DE 3 M, PARA TELHA ONDULADA DE FIBROCIMENTO, METÁLICA, PLÁSTICA OU TERMOACÚSTICA, INCLUSO IÇAMENTO. AF_07/2019 | UN | 3 | 672.33 | 2016.99 | 23.54 | 830.5965 | 2491.7894 | 672.33 | 2016.99 | 2491.7894 | 0
2.8.3.3 | 94216 | SINAPI | TELHAMENTO COM TELHA METÁLICA TERMOACÚSTICA E = 30 MM, COM ATÉ 2 ÁGUAS, INCLUSO IÇAMENTO. AF_07/2019 | M2 | 20.58 | 190.77 | 3926.0466 | 23.54 | 235.6773 | 4850.238 | 190.77 | 3926.0466 | 4850.238 | 0
2.8.3.4 | 100327 | SINAPI | RUFO EXTERNO/INTERNO EM CHAPA DE AÇO GALVANIZADO NÚMERO 26, CORTE DE 33 CM, INCLUSO IÇAMENTO. AF_07/2019 | M | 9.85 | 56.17 | 553.2745 | 23.54 | 69.3924 | 683.5153 | 56.17 | 553.2745 | 683.5153 | 0
2.8.3.5 | 94227 | SINAPI | CALHA EM CHAPA DE AÇO GALVANIZADO NÚMERO 24, DESENVOLVIMENTO DE 33 CM, INCLUSO TRANSPORTE VERTICAL. AF_07/2019 | M | 6.5 | 61.85 | 402.025 | 23.54 | 76.4095 | 496.6617 | 61.85 | 402.025 | 496.6617 | 0
2.8.3.6 | 89576 | SINAPI | TUBO PVC, SÉRIE R, ÁGUA PLUVIAL, DN 75 MM, FORNECIDO E INSTALADO EM CONDUTORES VERTICAIS DE ÁGUAS PLUVIAIS. AF_06/2022 | M | 11.85 | 27.26 | 323.031 | 23.54 | 33.677 | 399.0725 | 27.26 | 323.031 | 399.0725 | 0
2.8.3.7 | 89581 | SINAPI | JOELHO 90 GRAUS, PVC, SERIE R, ÁGUA PLUVIAL, DN 75 MM, JUNTA ELÁSTICA, FORNECIDO E INSTALADO EM CONDUTORES VERTICAIS DE ÁGUAS PLUVIAIS. AF_06/2022 | UN | 1 | 35.23 | 35.23 | 23.54 | 43.5231 | 43.5231 | 35.23 | 35.23 | 43.5231 | 0
2.8.3.8 | 89522 | SINAPI | JOELHO 90 GRAUS, PVC, SERIE R, ÁGUA PLUVIAL, DN 75 MM, JUNTA ELÁSTICA, FORNECIDO E INSTALADO EM RAMAL DE ENCAMINHAMENTO. AF_06/2022 | UN | 2 | 30.26 | 60.52 | 23.54 | 37.3832 | 74.7664 | 30.26 | 60.52 | 74.7664 | 0
2.8.3.9 | 91172 | SINAPI | FIXAÇÃO DE TUBOS HORIZONTAIS DE PVC ÁGUA, PVC ESGOTO, PVC ÁGUA PLUVIAL, CPVC, PPR, COBRE OU AÇO, DIÂMETROS MAIORES QUE 75 MM E MENORES OU IGUAIS A 100 MM, COM ABRAÇADEIRA METÁLICA RÍGIDA TIPO U PERFIL 4", FIXADA EM PERFILADO EM LAJE. AF_09/2023_PS | M | 9.4 | 19.03 | 178.882 | 23.54 | 23.5097 | 220.9908 | 19.03 | 178.882 | 220.9908 | 0
2.8.3.10 | 91175 | SINAPI | FIXAÇÃO DE TUBOS VERTICAIS DE PVC ÁGUA, PVC ESGOTO, PVC ÁGUA PLUVIAL, CPVC, PPR, COBRE OU AÇO, DIÂMETROS MAIORES QUE 75 MM E MENORES OU IGUAIS A 100 MM, COM ABRAÇADEIRA METÁLICA RÍGIDA TIPO U PERFIL 4", FIXADA EM PERFILADO EM PAREDE. AF_09/2023_PS | M | 2.45 | 10.27 | 25.1615 | 23.54 | 12.6876 | 31.0845 | 10.27 | 25.1615 | 31.0845 | 0
2.9 | 2.9 | - | EQUIPAMENTOS VRF - LESTE | - | - | - | 21013.466 | - | - | 25960.0359 | - | 21013.466 | 25960.0359 | 0
2.9.1 | 2.9.1 | - | SERVIÇOS REALIZADOS NA LAJE | - | - | - | 8778.5784 | - | - | 10845.0558 | - | 8778.5784 | 10845.0558 | 0
2.9.1.1 | 104791 | SINAPI | DEMOLIÇÃO DE ARGAMASSAS, DE FORMA DE FORMA MECANIZADA COM MARTELETE, SEM REAPROVEITAMENTO. AF_09/2023 | M2 | 20.58 | 7.57 | 155.7906 | 23.54 | 9.352 | 192.4637 | 7.57 | 155.7906 | 192.4637 | 0
2.9.1.2 | 100981 | SINAPI | CARGA, MANOBRA E DESCARGA DE ENTULHO EM CAMINHÃO BASCULANTE 6 M³ - CARGA COM ESCAVADEIRA HIDRÁULICA (CAÇAMBA DE 0,80 M³ / 111 HP) E DESCARGA LIVRE (UNIDADE: M3). AF_07/2020 | M3 | 1.08 | 10.46 | 11.2968 | 23.54 | 12.9223 | 13.9561 | 10.46 | 11.2968 | 13.9561 | 0
2.9.1.3 | 97914 | SINAPI | TRANSPORTE COM CAMINHÃO BASCULANTE DE 6 M³, EM VIA URBANA PAVIMENTADA, DMT ATÉ 30 KM (UNIDADE: M3XKM). AF_07/2020 | M3XKM | 10.8 | 3.22 | 34.776 | 23.54 | 3.978 | 42.9623 | 3.22 | 34.776 | 42.9623 | 0
2.9.1.4 | 99814 | SINAPI | LIMPEZA DE SUPERFÍCIE PISO OU PAREDE COM JATO DE ALTA PRESSÃO. AF_10/2025 | M2 | 20.58 | 1.79 | 36.8382 | 23.54 | 2.2114 | 45.5099 | 1.79 | 36.8382 | 45.5099 | 0
2.9.1.5 | 87745 | SINAPI | CONTRAPISO EM ARGAMASSA TRAÇO 1:4 (CIMENTO E AREIA), PREPARO MECÂNICO COM BETONEIRA 400 L, APLICADO EM ÁREAS MOLHADAS SOBRE LAJE, ADERIDO, ACABAMENTO NÃO REFORÇADO, ESPESSURA 3CM. AF_07/2021 | M2 | 20.58 | 64.97 | 1337.0826 | 23.54 | 80.2639 | 1651.8318 | 64.97 | 1337.0826 | 1651.8318 | 0
2.9.1.6 | 98547 | SINAPI | IMPERMEABILIZAÇÃO DE SUPERFÍCIE COM MANTA ASFÁLTICA, DUAS CAMADAS, INCLUSIVE APLICAÇÃO DE PRIMER ASFÁLTICO, E=3MM E E=4MM. AF_09/2023 | M2 | 20.58 | 220.78 | 4543.6524 | 23.54 | 272.7516 | 5613.2282 | 220.78 | 4543.6524 | 5613.2282 | 0
2.9.1.7 | 87765 | SINAPI | CONTRAPISO EM ARGAMASSA TRAÇO 1:4 (CIMENTO E AREIA), PREPARO MECÂNICO COM BETONEIRA 400 L, APLICADO EM ÁREAS MOLHADAS SOBRE IMPERMEABILIZAÇÃO, ACABAMENTO NÃO REFORÇADO, ESPESSURA 4CM. AF_07/2021 | M2 | 20.58 | 71.69 | 1475.3802 | 23.54 | 88.5658 | 1822.6847 | 71.69 | 1475.3802 | 1822.6847 | 0
2.9.1.8 | 104595 | SINAPI | REVESTIMENTO CERÂMICO PARA PISO COM PLACAS TIPO ESMALTADA DE DIMENSÕES 80X80 CM APLICADA EM AMBIENTES DE ÁREA MAIOR QUE 10 M². AF_02/2023_PE | M2 | 20.58 | 57.52 | 1183.7616 | 23.54 | 71.0602 | 1462.4191 | 57.52 | 1183.7616 | 1462.4191 | 0
2.9.2 | 2.9.2 | - | SERVIÇOS REALIZADOS NA PAREDE | - | - | - | 3644.596 | - | - | 4502.5339 | - | 3644.596 | 4502.5339 | 0
2.9.2.1 | 104791 | SINAPI | DEMOLIÇÃO DE ARGAMASSAS, DE FORMA DE FORMA MECANIZADA COM MARTELETE, SEM REAPROVEITAMENTO. AF_09/2023 | M2 | 4.4 | 7.57 | 33.308 | 23.54 | 9.352 | 41.1487 | 7.57 | 33.308 | 41.1487 | 0
2.9.2.2 | 100981 | SINAPI | CARGA, MANOBRA E DESCARGA DE ENTULHO EM CAMINHÃO BASCULANTE 6 M³ - CARGA COM ESCAVADEIRA HIDRÁULICA (CAÇAMBA DE 0,80 M³ / 111 HP) E DESCARGA LIVRE (UNIDADE: M3). AF_07/2020 | M3 | 0.23 | 10.46 | 2.4058 | 23.54 | 12.9223 | 2.9721 | 10.46 | 2.4058 | 2.9721 | 0
2.9.2.3 | 97914 | SINAPI | TRANSPORTE COM CAMINHÃO BASCULANTE DE 6 M³, EM VIA URBANA PAVIMENTADA, DMT ATÉ 30 KM (UNIDADE: M3XKM). AF_07/2020 | M3XKM | 2.31 | 3.22 | 7.4382 | 23.54 | 3.978 | 9.1892 | 3.22 | 7.4382 | 9.1892 | 0
2.9.2.4 | 99814 | SINAPI | LIMPEZA DE SUPERFÍCIE PISO OU PAREDE COM JATO DE ALTA PRESSÃO. AF_10/2025 | M2 | 4.4 | 1.79 | 7.876 | 23.54 | 2.2114 | 9.73 | 1.79 | 7.876 | 9.73 | 0
2.9.2.7 | 98547 | SINAPI | IMPERMEABILIZAÇÃO DE SUPERFÍCIE COM MANTA ASFÁLTICA, DUAS CAMADAS, INCLUSIVE APLICAÇÃO DE PRIMER ASFÁLTICO, E=3MM E E=4MM. AF_09/2023 | M2 | 4.4 | 220.78 | 971.432 | 23.54 | 272.7516 | 1200.1071 | 220.78 | 971.432 | 1200.1071 | 0
2.9.2.9 | 104619 | SINAPI | RODAPÉ CERÂMICO DE 7CM DE ALTURA COM PLACAS TIPO ESMALTADA DE DIMENSÕES 80X80CM. AF_02/2023 | M | 14.68 | 13 | 190.84 | 23.54 | 16.0602 | 235.7637 | 13 | 190.84 | 235.7637 | 0
2.9.2.10 | 88485 | SINAPI | FUNDO SELADOR ACRÍLICO, APLICAÇÃO MANUAL EM PAREDE, UMA DEMÃO. AF_04/2023 | M2 | 4.4 | 4.41 | 19.404 | 23.54 | 5.4481 | 23.9717 | 4.41 | 19.404 | 23.9717 | 0
2.9.2.11 | 95623 | SINAPI | APLICAÇÃO MANUAL DE TINTA LÁTEX ACRÍLICA EM PANOS SEM PRESENÇA DE VÃOS DE EDIFÍCIOS DE MÚLTIPLOS PAVIMENTOS, DUAS DEMÃOS. AF_03/2024 | M2 | 4.4 | 10.95 | 48.18 | 23.54 | 13.5276 | 59.5216 | 10.95 | 48.18 | 59.5216 | 0
2.9.2.13 | COMP-GUA-1 | SINAPI | GUARDA-CORPO PANORÂMICO COM PERFIS DE ALUMÍNIO E VIDRO LAMINADO 8 MM, FIXADO COM CHUMBADOR MECÂNICO. SINAPI 99841 | M | 2 | 1026.47 | 2052.94 | 23.54 | 1268.101 | 2536.2021 | 1026.47 | 2052.94 | 2536.2021 | 0
2.9.2.14 | COMP-CHA-2 | Composição | CHAPISCO APLICADO EM ALVENARIAS E ESTRUTURAS DE CONCRETO, COM COLHER DE PEDREIRO. ARGAMASSA TRAÇO 1:3 COM ADIÇÃO DE IMPERMEABILIZANTE E PREPARO EM BETONEIRA 400L. | M2 | 4.4 | 6.03 | 26.532 | 23.54 | 7.4495 | 32.7776 | 6.03 | 26.532 | 32.7776 | 0
2.9.2.15 | COMP-EMB-2 | Composição | EMBOÇO, EM ARGAMASSA TRAÇO 1:3 COM ADITIVO IMPERMEABILIZANTE, PREPARO MECÂNICO, APLICADO COM EQUIPAMENTO DE MISTURA E PROJEÇÃO DE ARGAMASSA EM PAREDES INTERNAS, E = 10MM, COM TALISCAS. | M2 | 4.4 | 27.99 | 123.156 | 23.54 | 34.5788 | 152.1469 | 27.99 | 123.156 | 152.1469 | 0
2.9.2.16 | COMP-EMB-3 | Composição | EMBOÇO, EM ARGAMASSA TRAÇO 1:3 COM ADITIVO IMPERMEABILIZANTE, PREPARO MECÂNICO, APLICADO COM EQUIPAMENTO DE MISTURA E PROJEÇÃO DE ARGAMASSA EM PAREDES, E = 15MM, COM TALISCAS. | M2 | 4.4 | 36.61 | 161.084 | 23.54 | 45.228 | 199.0032 | 36.61 | 161.084 | 199.0032 | 0
2.9.3 | 2.9.3 | - | COBERTURA | - | - | - | 8590.2916 | - | - | 10612.4462 | - | 8590.2916 | 10612.4462 | 0
2.9.3.1 | 92580 | SINAPI | TRAMA DE AÇO COMPOSTA POR TERÇAS PARA TELHADOS DE ATÉ 2 ÁGUAS PARA TELHA ONDULADA DE FIBROCIMENTO, METÁLICA, PLÁSTICA OU TERMOACÚSTICA, INCLUSO TRANSPORTE VERTICAL, EXCLUSIVE PINTURA. AF_10/2025_PS | M2 | 20.58 | 51.95 | 1069.131 | 23.54 | 64.179 | 1320.8044 | 51.95 | 1069.131 | 1320.8044 | 0
2.9.3.2 | 92602 | SINAPI | FABRICAÇÃO E INSTALAÇÃO DE TESOURA INTEIRA EM AÇO, VÃO DE 3 M, PARA TELHA ONDULADA DE FIBROCIMENTO, METÁLICA, PLÁSTICA OU TERMOACÚSTICA, INCLUSO IÇAMENTO. AF_07/2019 | UN | 3 | 672.33 | 2016.99 | 23.54 | 830.5965 | 2491.7894 | 672.33 | 2016.99 | 2491.7894 | 0
2.9.3.3 | 94216 | SINAPI | TELHAMENTO COM TELHA METÁLICA TERMOACÚSTICA E = 30 MM, COM ATÉ 2 ÁGUAS, INCLUSO IÇAMENTO. AF_07/2019 | M2 | 20.58 | 190.77 | 3926.0466 | 23.54 | 235.6773 | 4850.238 | 190.77 | 3926.0466 | 4850.238 | 0
2.9.3.4 | 100327 | SINAPI | RUFO EXTERNO/INTERNO EM CHAPA DE AÇO GALVANIZADO NÚMERO 26, CORTE DE 33 CM, INCLUSO IÇAMENTO. AF_07/2019 | M | 9.85 | 56.17 | 553.2745 | 23.54 | 69.3924 | 683.5153 | 56.17 | 553.2745 | 683.5153 | 0
2.9.3.5 | 94227 | SINAPI | CALHA EM CHAPA DE AÇO GALVANIZADO NÚMERO 24, DESENVOLVIMENTO DE 33 CM, INCLUSO TRANSPORTE VERTICAL. AF_07/2019 | M | 6.5 | 61.85 | 402.025 | 23.54 | 76.4095 | 496.6617 | 61.85 | 402.025 | 496.6617 | 0
2.9.3.6 | 89576 | SINAPI | TUBO PVC, SÉRIE R, ÁGUA PLUVIAL, DN 75 MM, FORNECIDO E INSTALADO EM CONDUTORES VERTICAIS DE ÁGUAS PLUVIAIS. AF_06/2022 | M | 11.85 | 27.26 | 323.031 | 23.54 | 33.677 | 399.0725 | 27.26 | 323.031 | 399.0725 | 0
2.9.3.7 | 89581 | SINAPI | JOELHO 90 GRAUS, PVC, SERIE R, ÁGUA PLUVIAL, DN 75 MM, JUNTA ELÁSTICA, FORNECIDO E INSTALADO EM CONDUTORES VERTICAIS DE ÁGUAS PLUVIAIS. AF_06/2022 | UN | 1 | 35.23 | 35.23 | 23.54 | 43.5231 | 43.5231 | 35.23 | 35.23 | 43.5231 | 0
2.9.3.8 | 89522 | SINAPI | JOELHO 90 GRAUS, PVC, SERIE R, ÁGUA PLUVIAL, DN 75 MM, JUNTA ELÁSTICA, FORNECIDO E INSTALADO EM RAMAL DE ENCAMINHAMENTO. AF_06/2022 | UN | 2 | 30.26 | 60.52 | 23.54 | 37.3832 | 74.7664 | 30.26 | 60.52 | 74.7664 | 0
2.9.3.9 | 91172 | SINAPI | FIXAÇÃO DE TUBOS HORIZONTAIS DE PVC ÁGUA, PVC ESGOTO, PVC ÁGUA PLUVIAL, CPVC, PPR, COBRE OU AÇO, DIÂMETROS MAIORES QUE 75 MM E MENORES OU IGUAIS A 100 MM, COM ABRAÇADEIRA METÁLICA RÍGIDA TIPO U PERFIL 4", FIXADA EM PERFILADO EM LAJE. AF_09/2023_PS | M | 9.4 | 19.03 | 178.882 | 23.54 | 23.5097 | 220.9908 | 19.03 | 178.882 | 220.9908 | 0
2.9.3.10 | 91175 | SINAPI | FIXAÇÃO DE TUBOS VERTICAIS DE PVC ÁGUA, PVC ESGOTO, PVC ÁGUA PLUVIAL, CPVC, PPR, COBRE OU AÇO, DIÂMETROS MAIORES QUE 75 MM E MENORES OU IGUAIS A 100 MM, COM ABRAÇADEIRA METÁLICA RÍGIDA TIPO U PERFIL 4", FIXADA EM PERFILADO EM PAREDE. AF_09/2023_PS | M | 2.45 | 10.27 | 25.1615 | 23.54 | 12.6876 | 31.0845 | 10.27 | 25.1615 | 31.0845 | 0
2.10 | 2.10 | - | TERRAÇO | - | - | - | 117519.6067 | - | - | 145183.7221 | - | 117519.6067 | 145183.7221 | 0
2.10.1 | 2.10.1 | - | SERVIÇOS RELIZADO NA LAJE | - | - | - | 101080.6448 | - | - | 124875.0286 | - | 101080.6448 | 124875.0286 | 0
2.10.1.1 | 104791 | SINAPI | DEMOLIÇÃO DE ARGAMASSAS, DE FORMA DE FORMA MECANIZADA COM MARTELETE, SEM REAPROVEITAMENTO. AF_09/2023 | M2 | 220.92 | 7.57 | 1672.3644 | 23.54 | 9.352 | 2066.039 | 7.57 | 1672.3644 | 2066.039 | 0
2.10.1.2 | 97634 | SINAPI | DEMOLIÇÃO DE REVESTIMENTO CERÂMICO, DE FORMA MECANIZADA COM MARTELETE, SEM REAPROVEITAMENTO. AF_09/2023 | M2 | 220.92 | 8.47 | 1871.1924 | 23.54 | 10.4638 | 2311.6711 | 8.47 | 1871.1924 | 2311.6711 | 0
2.10.1.3 | 100981 | SINAPI | CARGA, MANOBRA E DESCARGA DE ENTULHO EM CAMINHÃO BASCULANTE 6 M³ - CARGA COM ESCAVADEIRA HIDRÁULICA (CAÇAMBA DE 0,80 M³ / 111 HP) E DESCARGA LIVRE (UNIDADE: M3). AF_07/2020 | M3 | 16.57 | 10.46 | 173.3222 | 23.54 | 12.9223 | 214.1222 | 10.46 | 173.3222 | 214.1222 | 0
2.10.1.4 | 97914 | SINAPI | TRANSPORTE COM CAMINHÃO BASCULANTE DE 6 M³, EM VIA URBANA PAVIMENTADA, DMT ATÉ 30 KM (UNIDADE: M3XKM). AF_07/2020 | M3XKM | 165.69 | 3.22 | 533.5218 | 23.54 | 3.978 | 659.1128 | 3.22 | 533.5218 | 659.1128 | 0
2.10.1.5 | 99814 | SINAPI | LIMPEZA DE SUPERFÍCIE COM JATO DE ALTA PRESSÃO. AF_04/2019 | M2 | 220.92 | 1.79 | 395.4468 | 23.54 | 2.2114 | 488.535 | 1.79 | 395.4468 | 488.535 | 0
2.10.1.6 | 87745 | SINAPI | CONTRAPISO EM ARGAMASSA TRAÇO 1:4 (CIMENTO E AREIA), PREPARO MECÂNICO COM BETONEIRA 400 L, APLICADO EM ÁREAS MOLHADAS SOBRE LAJE, ADERIDO, ACABAMENTO NÃO REFORÇADO, ESPESSURA 3CM. AF_07/2021 | M2 | 220.92 | 64.97 | 14353.1724 | 23.54 | 80.2639 | 17731.9092 | 64.97 | 14353.1724 | 17731.9092 | 0
2.10.1.7 | 98547 | SINAPI | IMPERMEABILIZAÇÃO DE SUPERFÍCIE COM MANTA ASFÁLTICA, DUAS CAMADAS, INCLUSIVE APLICAÇÃO DE PRIMER ASFÁLTICO, E=3MM E E=4MM. AF_09/2023 | M2 | 220.92 | 220.78 | 48774.7176 | 23.54 | 272.7516 | 60256.2861 | 220.78 | 48774.7176 | 60256.2861 | 0
2.10.1.8 | 87765 | SINAPI | CONTRAPISO EM ARGAMASSA TRAÇO 1:4 (CIMENTO E AREIA), PREPARO MECÂNICO COM BETONEIRA 400 L, APLICADO EM ÁREAS MOLHADAS SOBRE IMPERMEABILIZAÇÃO, ACABAMENTO NÃO REFORÇADO, ESPESSURA 4CM. AF_07/2021 | M2 | 220.92 | 71.69 | 15837.7548 | 23.54 | 88.5658 | 19565.9623 | 71.69 | 15837.7548 | 19565.9623 | 0
2.10.1.9 | 104595 | SINAPI | REVESTIMENTO CERÂMICO PARA PISO COM PLACAS TIPO ESMALTADA DE DIMENSÕES 80X80 CM APLICADA EM AMBIENTES DE ÁREA MAIOR QUE 10 M². AF_02/2023_PE | M2 | 220.92 | 57.52 | 12707.3184 | 23.54 | 71.0602 | 15698.6212 | 57.52 | 12707.3184 | 15698.6212 | 0
2.10.1.10 | 98577 | SINAPI | TRATAMENTO DE JUNTA SERRADA, COM TARUGO DE POLIETILENO E SELANTE À BASE DE SILICONE. AF_09/2023 | M | 84.7 | 56.22 | 4761.834 | 23.54 | 69.4542 | 5882.7697 | 56.22 | 4761.834 | 5882.7697 | 0
2.10.2 | 2.10.2 | - | SERVIÇO REALIZADO NA PAREDE | - | - | - | 16438.9619 | - | - | 20308.6935 | - | 16438.9619 | 20308.6935 | 0
2.10.2.1 | 104791 | SINAPI | DEMOLIÇÃO DE ARGAMASSAS, DE FORMA DE FORMA MECANIZADA COM MARTELETE, SEM REAPROVEITAMENTO. AF_09/2023 | M2 | 24.14 | 7.57 | 182.7398 | 23.54 | 9.352 | 225.7567 | 7.57 | 182.7398 | 225.7567 | 0
2.10.2.2 | 100981 | SINAPI | CARGA, MANOBRA E DESCARGA DE ENTULHO EM CAMINHÃO BASCULANTE 6 M³ - CARGA COM ESCAVADEIRA HIDRÁULICA (CAÇAMBA DE 0,80 M³ / 111 HP) E DESCARGA LIVRE (UNIDADE: M3). AF_07/2020 | M3 | 0.91 | 10.46 | 9.5186 | 23.54 | 12.9223 | 11.7593 | 10.46 | 9.5186 | 11.7593 | 0
2.10.2.3 | 97914 | SINAPI | TRANSPORTE COM CAMINHÃO BASCULANTE DE 6 M³, EM VIA URBANA PAVIMENTADA, DMT ATÉ 30 KM (UNIDADE: M3XKM). AF_07/2020 | M3XKM | 9.05 | 3.22 | 29.141 | 23.54 | 3.978 | 36.0008 | 3.22 | 29.141 | 36.0008 | 0
2.10.2.4 | 99814 | SINAPI | LIMPEZA DE SUPERFÍCIE PISO OU PAREDE COM JATO DE ALTA PRESSÃO. AF_10/2025 | M2 | 24.14 | 1.79 | 43.2106 | 23.54 | 2.2114 | 53.3824 | 1.79 | 43.2106 | 53.3824 | 0
2.10.2.7 | 98547 | SINAPI | IMPERMEABILIZAÇÃO DE SUPERFÍCIE COM MANTA ASFÁLTICA, DUAS CAMADAS, INCLUSIVE APLICAÇÃO DE PRIMER ASFÁLTICO, E=3MM E E=4MM. AF_09/2023 | M2 | 24.14 | 220.78 | 5329.6292 | 23.54 | 272.7516 | 6584.2239 | 220.78 | 5329.6292 | 6584.2239 | 0
2.10.2.9 | 104619 | SINAPI | RODAPÉ CERÂMICO DE 7CM DE ALTURA COM PLACAS TIPO ESMALTADA DE DIMENSÕES 80X80CM. AF_02/2023 | M | 80.45 | 13 | 1045.85 | 23.54 | 16.0602 | 1292.0431 | 13 | 1045.85 | 1292.0431 | 0
2.10.2.10 | 88485 | SINAPI | FUNDO SELADOR ACRÍLICO, APLICAÇÃO MANUAL EM PAREDE, UMA DEMÃO. AF_04/2023 | M2 | 18.5 | 4.41 | 81.585 | 23.54 | 5.4481 | 100.7901 | 4.41 | 81.585 | 100.7901 | 0
2.10.2.11 | 95623 | SINAPI | APLICAÇÃO MANUAL DE TINTA LÁTEX ACRÍLICA EM PANOS SEM PRESENÇA DE VÃOS DE EDIFÍCIOS DE MÚLTIPLOS PAVIMENTOS, DUAS DEMÃOS. AF_03/2024 | M2 | 18.5 | 10.95 | 202.575 | 23.54 | 13.5276 | 250.2612 | 10.95 | 202.575 | 250.2612 | 0
2.10.2.12 | 102192 | SINAPI | REMOÇÃO DE VIDRO TEMPERADO FIXADO EM PERFIL U. AF_11/2025 | M2 | 35.9 | 18.75 | 673.125 | 23.54 | 23.1638 | 831.5786 | 18.75 | 673.125 | 831.5786 | 0
2.10.2.13 | COMP-PIN-1 | Composição | PINTURA DE GUARDA CORPO METÁLICO INCLUINDO PREPARAÇÃO DA SUPERFÍCIE | M | 47.87 | 77.35 | 3702.7445 | 23.54 | 95.5582 | 4574.3706 | 77.35 | 3702.7445 | 4574.3706 | 0
2.10.2.14 | COMP-VID-1 | Composição | RECOLOCAÇÃO DE VIDRO LAMINADO, E = 8 MM, ENCAIXADO EM PERFIL U | M2 | 35.9 | 95.65 | 3433.835 | 23.54 | 118.166 | 4242.1598 | 95.65 | 3433.835 | 4242.1598 | 0
2.10.2.15 | COMP-CHA-2 | Composição | CHAPISCO APLICADO EM ALVENARIAS E ESTRUTURAS DE CONCRETO, COM COLHER DE PEDREIRO. ARGAMASSA TRAÇO 1:3 COM ADIÇÃO DE IMPERMEABILIZANTE E PREPARO EM BETONEIRA 400L. | M2 | 24.14 | 6.03 | 145.5642 | 23.54 | 7.4495 | 179.83 | 6.03 | 145.5642 | 179.83 | 0
2.10.2.16 | COMP-EMB-2 | Composição | EMBOÇO, EM ARGAMASSA TRAÇO 1:3 COM ADITIVO IMPERMEABILIZANTE, PREPARO MECÂNICO, APLICADO COM EQUIPAMENTO DE MISTURA E PROJEÇÃO DE ARGAMASSA EM PAREDES INTERNAS, E = 10MM, COM TALISCAS. | M2 | 24.14 | 27.99 | 675.6786 | 23.54 | 34.5788 | 834.7333 | 27.99 | 675.6786 | 834.7333 | 0
2.10.2.17 | COMP-EMB-3 | Composição | EMBOÇO, EM ARGAMASSA TRAÇO 1:3 COM ADITIVO IMPERMEABILIZANTE, PREPARO MECÂNICO, APLICADO COM EQUIPAMENTO DE MISTURA E PROJEÇÃO DE ARGAMASSA EM PAREDES, E = 15MM, COM TALISCAS. | M2 | 24.14 | 36.61 | 883.7654 | 23.54 | 45.228 | 1091.8038 | 36.61 | 883.7654 | 1091.8038 | 0
2.11 | 2.11 | - | ESCADA METÁLICA | - | - | - | 11290.0458 | - | - | 13947.7226 | - | 11290.0458 | 13947.7226 | 0
2.11.1 | 100717 | SINAPI | LIXAMENTO MANUAL EM SUPERFÍCIES METÁLICAS EM OBRA. AF_01/2020 | M2 | 86.34 | 12.17 | 1050.7578 | 23.54 | 15.0348 | 1298.1062 | 12.17 | 1050.7578 | 1298.1062 | 0
2.11.2 | 100721 | SINAPI | PINTURA COM TINTA ALQUÍDICA DE FUNDO (TIPO ZARCÃO) PULVERIZADA SOBRE SUPERFÍCIES METÁLICAS (EXCETO PERFIL) EXECUTADO EM OBRA (POR DEMÃO). AF_01/2020_PE | M2 | 86.34 | 30.3 | 2616.102 | 23.54 | 37.4326 | 3231.9324 | 30.3 | 2616.102 | 3231.9324 | 0
2.11.3 | 100757 | SINAPI | PINTURA COM TINTA ALQUÍDICA DE ACABAMENTO (ESMALTE SINTÉTICO ACETINADO) PULVERIZADA SOBRE SUPERFÍCIES METÁLICAS (EXCETO PERFIL) EXECUTADO EM OBRA (02 DEMÃOS). AF_01/2020_PE | M2 | 86.34 | 59.75 | 5158.815 | 23.54 | 73.8152 | 6373.2001 | 59.75 | 5158.815 | 6373.2001 | 0
2.11.5 | COMP-PIN-1 | Composição | PINTURA DE GUARDA CORPO METÁLICO INCLUINDO PREPARAÇÃO DA SUPERFÍCIE | M | 31.86 | 77.35 | 2464.371 | 23.54 | 95.5582 | 3044.4839 | 77.35 | 2464.371 | 3044.4839 | 0
2.12 | 2.12 | - | FACHADA GLAZING | - | - | - | 35627.091 | - | - | 44013.7082 | - | 35627.091 | 44013.7082 | 0
2.12.1 | COMP-GLA-1 | Composição | LIMPEZA DA PARTE EXTERNA DA FACHADA GLAZING INCLUINDO BRISES HORIZONTAIS E MARQUISE, ACESSO COM GUINDASTE COM CESTO ACOPLADO | M2 | 1269.58 | 12.09 | 15349.2222 | 23.54 | 14.936 | 18962.4291 | 12.09 | 15349.2222 | 18962.4291 | 0
2.12.2 | COMP-GLA-2 | Composição | SERVIÇO DE VEDAÇÃO INTEGRAL DA FACHADA GLAZING, INCLUINDO SUBSTITUIÇÃO DE COMPONENTES DE VEDAÇÃO | M2 | 1076.32 | 18.84 | 20277.8688 | 23.54 | 23.2749 | 25051.2791 | 18.84 | 20277.8688 | 25051.2791 | 0
2.13 | 2.13 | - | PERGOLADO | - | - | - | 146050.1032 | - | - | 180430.2975 | - | 146050.1032 | 180430.2975 | 0
2.13.3 | 100717 | SINAPI | LIXAMENTO MANUAL EM SUPERFÍCIES METÁLICAS EM OBRA. AF_01/2020 | M2 | 512.89 | 12.17 | 6241.8713 | 23.54 | 15.0348 | 7711.2078 | 12.17 | 6241.8713 | 7711.2078 | 0
2.13.4 | 100721 | SINAPI | PINTURA COM TINTA ALQUÍDICA DE FUNDO (TIPO ZARCÃO) PULVERIZADA SOBRE SUPERFÍCIES METÁLICAS (EXCETO PERFIL) EXECUTADO EM OBRA (POR DEMÃO). AF_01/2020_PE | M2 | 512.89 | 30.3 | 15540.567 | 23.54 | 37.4326 | 19198.8165 | 30.3 | 15540.567 | 19198.8165 | 0
2.13.5 | 98575 | SINAPI | TRATAMENTO DE JUNTA DE DILATAÇÃO, COM TARUGO DE POLIETILENO E SELANTE PU, INCLUSO PREENCHIMENTO COM ESPUMA EXPANSIVA PU. AF_09/2023 | M | 984.92 | 78.84 | 77651.0928 | 23.54 | 97.3989 | 95930.16 | 78.84 | 77651.0928 | 95930.16 | 0
2.13.6 | COMP-PER-2 | Composição | ACESSO AO PERGOLADO PARA O SERVIÇO DE LIXAMENTO E APLICAÇÃO DE FUNDO ALQUÍDICO (ZARCÃO) POR GUINDASTE COM CESTO ACOPLADO | M2 | 512.89 | 15.57 | 7985.6973 | 23.54 | 19.2352 | 9865.5304 | 15.57 | 7985.6973 | 9865.5304 | 0
2.13.7 | 100757 | SINAPI | PINTURA COM TINTA ALQUÍDICA DE ACABAMENTO (ESMALTE SINTÉTICO ACETINADO) PULVERIZADA SOBRE SUPERFÍCIES METÁLICAS (EXCETO PERFIL) EXECUTADO EM OBRA (02 DEMÃOS). AF_01/2020_PE | M2 | 512.89 | 59.75 | 30645.1775 | 23.54 | 73.8152 | 37859.0523 | 59.75 | 30645.1775 | 37859.0523 | 0
2.13.8 | COMP-PER-3 | Composição | ACESSO AO PERGOLADO PARA O SERVIÇO DE PINTURA ALQUÍDICO DE ACABAMENTO (DUAS DEMÃOS) POR GUINDASTE COM CESTO ACOPLADO | M2 | 512.89 | 15.57 | 7985.6973 | 23.54 | 19.2352 | 9865.5304 | 15.57 | 7985.6973 | 9865.5304 | 0
2.14 | 2.14 | - | COBERTURA GERAL | - | - | - | 831.024 | - | - | 1026.647 | - | 831.024 | 1026.647 | 0
2.14.1 | COMP-CAL-1 | Composição | REVISÃO DE CALHAS EM CHAPA DE AÇO GALVANIZADO NÚMERO 24 | M | 71.64 | 11.6 | 831.024 | 23.54 | 14.3306 | 1026.647 | 11.6 | 831.024 | 1026.647 | 0
2.15 | 2.15 | - | CALHA IMPERMEABILIZADA | - | - | - | 26509.5934 | - | - | 32749.9517 | - | 26509.5934 | 32749.9517 | 0
2.15.1 | 2.15.1 | - | SERVIÇO REALIZADO NA LAJE | - | - | - | 17915.5576 | - | - | 22132.8799 | - | 17915.5576 | 22132.8799 | 0
2.15.1.1 | 104791 | SINAPI | DEMOLIÇÃO DE ARGAMASSAS, DE FORMA DE FORMA MECANIZADA COM MARTELETE, SEM REAPROVEITAMENTO. AF_09/2023 | M2 | 42 | 7.57 | 317.94 | 23.54 | 9.352 | 392.7831 | 7.57 | 317.94 | 392.7831 | 0
2.15.1.2 | 100981 | SINAPI | CARGA, MANOBRA E DESCARGA DE ENTULHO EM CAMINHÃO BASCULANTE 6 M³ - CARGA COM ESCAVADEIRA HIDRÁULICA (CAÇAMBA DE 0,80 M³ / 111 HP) E DESCARGA LIVRE (UNIDADE: M3). AF_07/2020 | M3 | 2.21 | 10.46 | 23.1166 | 23.54 | 12.9223 | 28.5582 | 10.46 | 23.1166 | 28.5582 | 0
2.15.1.3 | 97914 | SINAPI | TRANSPORTE COM CAMINHÃO BASCULANTE DE 6 M³, EM VIA URBANA PAVIMENTADA, DMT ATÉ 30 KM (UNIDADE: M3XKM). AF_07/2020 | M3XKM | 22.05 | 3.22 | 71.001 | 23.54 | 3.978 | 87.7146 | 3.22 | 71.001 | 87.7146 | 0
2.15.1.4 | 99814 | SINAPI | LIMPEZA DE SUPERFÍCIE PISO OU PAREDE COM JATO DE ALTA PRESSÃO. AF_10/2025 | M2 | 42 | 1.79 | 75.18 | 23.54 | 2.2114 | 92.8774 | 1.79 | 75.18 | 92.8774 | 0
2.15.1.5 | 87745 | SINAPI | CONTRAPISO EM ARGAMASSA TRAÇO 1:4 (CIMENTO E AREIA), PREPARO MECÂNICO COM BETONEIRA 400 L, APLICADO EM ÁREAS MOLHADAS SOBRE LAJE, ADERIDO, ACABAMENTO NÃO REFORÇADO, ESPESSURA 3CM. AF_07/2021 | M2 | 42 | 64.97 | 2728.74 | 23.54 | 80.2639 | 3371.0854 | 64.97 | 2728.74 | 3371.0854 | 0
2.15.1.6 | 98547 | SINAPI | IMPERMEABILIZAÇÃO DE SUPERFÍCIE COM MANTA ASFÁLTICA, DUAS CAMADAS, INCLUSIVE APLICAÇÃO DE PRIMER ASFÁLTICO, E=3MM E E=4MM. AF_09/2023 | M2 | 42 | 220.78 | 9272.76 | 23.54 | 272.7516 | 11455.5677 | 220.78 | 9272.76 | 11455.5677 | 0
2.15.1.7 | 87765 | SINAPI | CONTRAPISO EM ARGAMASSA TRAÇO 1:4 (CIMENTO E AREIA), PREPARO MECÂNICO COM BETONEIRA 400 L, APLICADO EM ÁREAS MOLHADAS SOBRE IMPERMEABILIZAÇÃO, ACABAMENTO NÃO REFORÇADO, ESPESSURA 4CM. AF_07/2021 | M2 | 42 | 71.69 | 3010.98 | 23.54 | 88.5658 | 3719.7647 | 71.69 | 3010.98 | 3719.7647 | 0
2.15.1.8 | 104595 | SINAPI | REVESTIMENTO CERÂMICO PARA PISO COM PLACAS TIPO ESMALTADA DE DIMENSÕES 80X80 CM APLICADA EM AMBIENTES DE ÁREA MAIOR QUE 10 M². AF_02/2023_PE | M2 | 42 | 57.52 | 2415.84 | 23.54 | 71.0602 | 2984.5287 | 57.52 | 2415.84 | 2984.5287 | 0
2.15.2 | 2.15.2 | - | SERVIÇO REALIZADO NA PAREDE | - | - | - | 8594.0358 | - | - | 10617.0718 | - | 8594.0358 | 10617.0718 | 0
2.15.2.1 | 104791 | SINAPI | DEMOLIÇÃO DE ARGAMASSAS, DE FORMA DE FORMA MECANIZADA COM MARTELETE, SEM REAPROVEITAMENTO. AF_09/2023 | M2 | 21 | 7.57 | 158.97 | 23.54 | 9.352 | 196.3915 | 7.57 | 158.97 | 196.3915 | 0
2.15.2.2 | 100981 | SINAPI | CARGA, MANOBRA E DESCARGA DE ENTULHO EM CAMINHÃO BASCULANTE 6 M³ - CARGA COM ESCAVADEIRA HIDRÁULICA (CAÇAMBA DE 0,80 M³ / 111 HP) E DESCARGA LIVRE (UNIDADE: M3). AF_07/2020 | M3 | 0.63 | 10.46 | 6.5898 | 23.54 | 12.9223 | 8.141 | 10.46 | 6.5898 | 8.141 | 0
2.15.2.3 | 97914 | SINAPI | TRANSPORTE COM CAMINHÃO BASCULANTE DE 6 M³, EM VIA URBANA PAVIMENTADA, DMT ATÉ 30 KM (UNIDADE: M3XKM). AF_07/2020 | M3XKM | 6.3 | 3.22 | 20.286 | 23.54 | 3.978 | 25.0613 | 3.22 | 20.286 | 25.0613 | 0
2.15.2.4 | 99814 | SINAPI | LIMPEZA DE SUPERFÍCIE PISO OU PAREDE COM JATO DE ALTA PRESSÃO. AF_10/2025 | M2 | 21 | 1.79 | 37.59 | 23.54 | 2.2114 | 46.4387 | 1.79 | 37.59 | 46.4387 | 0
2.15.2.7 | 98547 | SINAPI | IMPERMEABILIZAÇÃO DE SUPERFÍCIE COM MANTA ASFÁLTICA, DUAS CAMADAS, INCLUSIVE APLICAÇÃO DE PRIMER ASFÁLTICO, E=3MM E E=4MM. AF_09/2023 | M2 | 21 | 220.78 | 4636.38 | 23.54 | 272.7516 | 5727.7839 | 220.78 | 4636.38 | 5727.7839 | 0
2.15.2.9 | COMP-REV-1 | SINAPI | REVESTIMENTO CERÂMICO PARA PAREDES COM PLACAS TIPO ESMALTADA DE DIMENSÕES 80X80 CM | M2 | 21 | 107.19 | 2250.99 | 23.54 | 132.4225 | 2780.873 | 107.19 | 2250.99 | 2780.873 | 0
2.15.2.10 | COMP-CHA-2 | Composição | CHAPISCO APLICADO EM ALVENARIAS E ESTRUTURAS DE CONCRETO, COM COLHER DE PEDREIRO. ARGAMASSA TRAÇO 1:3 COM ADIÇÃO DE IMPERMEABILIZANTE E PREPARO EM BETONEIRA 400L. | M2 | 21 | 6.03 | 126.63 | 23.54 | 7.4495 | 156.4387 | 6.03 | 126.63 | 156.4387 | 0
2.15.2.11 | COMP-EMB-2 | Composição | EMBOÇO, EM ARGAMASSA TRAÇO 1:3 COM ADITIVO IMPERMEABILIZANTE, PREPARO MECÂNICO, APLICADO COM EQUIPAMENTO DE MISTURA E PROJEÇÃO DE ARGAMASSA EM PAREDES INTERNAS, E = 10MM, COM TALISCAS. | M2 | 21 | 27.99 | 587.79 | 23.54 | 34.5788 | 726.1558 | 27.99 | 587.79 | 726.1558 | 0
2.15.2.12 | COMP-EMB-3 | Composição | EMBOÇO, EM ARGAMASSA TRAÇO 1:3 COM ADITIVO IMPERMEABILIZANTE, PREPARO MECÂNICO, APLICADO COM EQUIPAMENTO DE MISTURA E PROJEÇÃO DE ARGAMASSA EM PAREDES, E = 15MM, COM TALISCAS. | M2 | 21 | 36.61 | 768.81 | 23.54 | 45.228 | 949.7879 | 36.61 | 768.81 | 949.7879 | 0
2.16 | 2.16 | - | CALÇADAS | - | - | - | 104570.6344 | - | - | 129186.5617 | - | 104570.6344 | 129186.5617 | 0
2.16.1 | 98525 | SINAPI | LIMPEZA MECANIZADA DE CAMADA VEGETAL, VEGETAÇÃO E PEQUENAS ÁRVORES (DIÂMETRO DE TRONCO MENOR QUE 0,20 M), COM TRATOR DE ESTEIRAS. AF_03/2024 | M2 | 510.4 | 0.75 | 382.8 | 23.54 | 0.92655 | 472.9111 | 0.75 | 382.8 | 472.9111 | 0
2.16.2 | 100576 | SINAPI | REGULARIZAÇÃO E COMPACTAÇÃO DE SUBLEITO DE SOLO PREDOMINANTEMENTE ARGILOSO, PARA OBRAS DE CONSTRUÇÃO DE PAVIMENTOS. AF_09/2024 | M2 | 510.4 | 3.2 | 1633.28 | 23.54 | 3.9533 | 2017.7541 | 3.2 | 1633.28 | 2017.7541 | 0
2.16.6 | 104658 | SINAPI | PISO PODOTÁTIL DE ALERTA OU DIRECIONAL, DE CONCRETO, ASSENTADO SOBRE ARGAMASSA. AF_03/2024 | M2 | 87.16 | 150.24 | 13094.9184 | 23.54 | 185.6065 | 16177.4622 | 150.24 | 13094.9184 | 16177.4622 | 0
2.16.9 | 97914 | SINAPI | TRANSPORTE COM CAMINHÃO BASCULANTE DE 6 M³, EM VIA URBANA PAVIMENTADA, DMT ATÉ 30 KM (UNIDADE: M3XKM). AF_07/2020 | M3XKM | 19.41 | 3.22 | 62.5002 | 23.54 | 3.978 | 77.2127 | 3.22 | 62.5002 | 77.2127 | 0
2.16.14 | 96622 | SINAPI | LASTRO COM MATERIAL GRANULAR, APLICADO EM PISOS OU LAJES SOBRE SOLO, ESPESSURA DE *5 CM*. AF_01/2024 | M3 | 25.52 | 244.4 | 6237.088 | 23.54 | 301.9318 | 7705.2985 | 244.4 | 6237.088 | 7705.2985 | 0
2.16.15 | 97087 | SINAPI | CAMADA SEPARADORA PARA EXECUÇÃO DE RADIER, PISO DE CONCRETO OU LAJE SOBRE SOLO, EM LONA PLÁSTICA. AF_09/2021 | M2 | 510.4 | 2.9 | 1480.16 | 23.54 | 3.5827 | 1828.5897 | 2.9 | 1480.16 | 1828.5897 | 0
2.16.16 | COMP-CAL-2 |  | REMOÇÃO DE PISO INTERTRAVADO DE FORMA MANUAL | M2 | 29.42 | 4.49 | 132.0958 | 23.54 | 5.5469 | 163.1912 | 4.49 | 132.0958 | 163.1912 | 0
2.16.17 | 94995 | SINAPI | EXECUÇÃO DE PASSEIO (CALÇADA) OU PISO DE CONCRETO COM CONCRETO MOLDADO IN LOCO, USINADO, ACABAMENTO CONVENCIONAL, ESPESSURA 8 CM, ARMADO. AF_08/2022 | M2 | 510.4 | 101.28 | 51693.312 | 23.54 | 125.1213 | 63861.9176 | 101.28 | 51693.312 | 63861.9176 | 0
2.16.18 | COMP-CAL-1 |  | CONTRAPISO EM ARGAMASSA TRAÇO 1:4 (CIMENTO E AREIA), PREPARO MECÂNICO COM BETONEIRA 400 L, APLICADO EM ÁREAS MOLHADAS SOBRE LAJE, ADERIDO, ACABAMENTO NÃO REFORÇADO, ESPESSURA 3,5CM | M2 | 423.24 | 70.49 | 29834.1876 | 23.54 | 87.0833 | 36857.1554 | 70.49 | 29834.1876 | 36857.1554 | 0
2.16.19 | 100981 | SINAPI | CARGA, MANOBRA E DESCARGA DE ENTULHO EM CAMINHÃO BASCULANTE 6 M³ - CARGA COM ESCAVADEIRA HIDRÁULICA (CAÇAMBA DE 0,80 M³ / 111 HP) E DESCARGA LIVRE (UNIDADE: M3). AF_07/2020 | M3 | 1.94 | 10.46 | 20.2924 | 23.54 | 12.9223 | 25.0692 | 10.46 | 20.2924 | 25.0692 | 0
2.17 | 2.17 | - | CERCAS | - | - | - | 183919.5241 | - | - | 227214.1801 | - | 183919.5241 | 227214.1801 | 0
2.17.1 | 104800 | SINAPI | REMOÇÃO DE CERCAS E MOURÕES, DE FORMA MANUAL, SEM REAPROVEITAMENTO. AF_09/2023 | M | 320 | 11.75 | 3760 | 23.54 | 14.516 | 4645.104 | 11.75 | 3760 | 4645.104 | 0
2.17.2 | 101173 | SINAPI | ESTACA BROCA DE CONCRETO, DIÂMETRO DE 20CM, ESCAVAÇÃO MANUAL COM TRADO CONCHA, COM ARMADURA DE ARRANQUE. AF_05/2020 | M | 213.33 | 70.86 | 15116.5638 | 23.54 | 87.5404 | 18675.0029 | 70.86 | 15116.5638 | 18675.0029 | 0
2.17.3 | 96527 | SINAPI | ESCAVAÇÃO MANUAL PARA VIGA BALDRAME OU SAPATA CORRIDA (INCLUINDO ESCAVAÇÃO PARA COLOCAÇÃO DE FÔRMAS). AF_01/2024 | M3 | 17.92 | 126.2 | 2261.504 | 23.54 | 155.9075 | 2793.862 | 126.2 | 2261.504 | 2793.862 | 0
2.17.4 | 96622 | SINAPI | LASTRO COM MATERIAL GRANULAR, APLICADO EM PISOS OU LAJES SOBRE SOLO, ESPESSURA DE *5 CM*. AF_01/2024 | M3 | 2.24 | 244.4 | 547.456 | 23.54 | 301.9318 | 676.3271 | 244.4 | 547.456 | 676.3271 | 0
2.17.5 | 97113 | SINAPI | APLICAÇÃO DE LONA PLÁSTICA PARA EXECUÇÃO DE PAVIMENTOS DE CONCRETO. AF_04/2022 | M2 | 64 | 2.81 | 179.84 | 23.54 | 3.4715 | 222.1743 | 2.81 | 179.84 | 222.1743 | 0
2.17.6 | 96533 | SINAPI | FABRICAÇÃO, MONTAGEM E DESMONTAGEM DE FÔRMA PARA VIGA BALDRAME, EM MADEIRA SERRADA, E=25 MM, 2 UTILIZAÇÕES. AF_01/2024 | M2 | 256 | 102.17 | 26155.52 | 23.54 | 126.2208 | 32312.5294 | 102.17 | 26155.52 | 32312.5294 | 0
2.17.7 | 104916 | SINAPI | ARMAÇÃO DE SAPATA ISOLADA, VIGA BALDRAME E SAPATA CORRIDA UTILIZANDO AÇO CA-60 DE 5 MM - MONTAGEM. AF_01/2024 | KG | 314.95 | 18.61 | 5861.2195 | 23.54 | 22.9908 | 7240.9506 | 18.61 | 5861.2195 | 7240.9506 | 0
2.17.8 | 104918 | SINAPI | ARMAÇÃO DE SAPATA ISOLADA, VIGA BALDRAME E SAPATA CORRIDA UTILIZANDO AÇO CA-50 DE 8 MM - MONTAGEM. AF_01/2024 | KG | 556.16 | 15.21 | 8459.1936 | 23.54 | 18.7904 | 10450.4878 | 15.21 | 8459.1936 | 10450.4878 | 0
2.17.9 | 96557 | SINAPI | CONCRETAGEM DE BLOCO DE COROAMENTO OU VIGA BALDRAME, FCK 30 MPA, COM USO DE BOMBA - LANÇAMENTO, ADENSAMENTO E ACABAMENTO. AF_01/2024 | M3 | 17.92 | 850.35 | 15238.272 | 23.54 | 1050.5224 | 18825.3612 | 850.35 | 15238.272 | 18825.3612 | 0
2.17.10 | COT-ALA-1 | Composição | CERCA/GRADIL NYLOFOR H=2,03M, MALHA 5 X 20CM - FIO 4,30MM, COM FIXADORES DE POLIAMIDA EM POSTE 40 x 60 MM CHUMBADOS EM BASE DE CONCRETO (EXCLUSIVE ESTA), REVESTIDOS EM POLIESTER POR PROCESSO DE PINTURA ELETROSTÁTICA (GRADIL E POSTE), NAS CORES VERDE OU BR | M | 320 | 324.14 | 103724.8 | 23.54 | 400.4426 | 128141.6179 | 324.14 | 103724.8 | 128141.6179 | 0
2.17.12 | 97627 | SINAPI | DEMOLIÇÃO DE PILARES E VIGAS EM CONCRETO ARMADO, DE FORMA MECANIZADA COM MARTELETE, SEM REAPROVEITAMENTO. AF_09/2023 | M3 | 8.96 | 227.88 | 2041.8048 | 23.54 | 281.523 | 2522.4456 | 227.88 | 2041.8048 | 2522.4456 | 0
2.17.13 | 100981 | SINAPI | CARGA, MANOBRA E DESCARGA DE ENTULHO EM CAMINHÃO BASCULANTE 6 M³ - CARGA COM ESCAVADEIRA HIDRÁULICA (CAÇAMBA DE 0,80 M³ / 111 HP) E DESCARGA LIVRE (UNIDADE: M3). AF_07/2020 | M3 | 13.44 | 10.46 | 140.5824 | 23.54 | 12.9223 | 173.6755 | 10.46 | 140.5824 | 173.6755 | 0
2.17.14 | 97914 | SINAPI | TRANSPORTE COM CAMINHÃO BASCULANTE DE 6 M³, EM VIA URBANA PAVIMENTADA, DMT ATÉ 30 KM (UNIDADE: M3XKM). AF_07/2020 | M3XKM | 134.4 | 3.22 | 432.768 | 23.54 | 3.978 | 534.6416 | 3.22 | 432.768 | 534.6416 | 0
2.18 | 2.2 | - | RESERVATÓRIO SUPERIOR - LESTE | - | - | - | 19298.4416 | - | - | 23841.2948 | - | 19298.4416 | 23841.2948 | 0
2.2.1 | 2.2.1 | - | LAJE DE COBERTURA | - | - | - | 6572.7416 | - | - | 8119.965 | - | 6572.7416 | 8119.965 | 0
2.2.1.1 | 104791 | SINAPI | DEMOLIÇÃO DE ARGAMASSAS, DE FORMA DE FORMA MECANIZADA COM MARTELETE, SEM REAPROVEITAMENTO. AF_09/2023 | M2 | 13.79 | 7.57 | 104.3903 | 23.54 | 9.352 | 128.9638 | 7.57 | 104.3903 | 128.9638 | 0
2.2.1.2 | 100981 | SINAPI | CARGA, MANOBRA E DESCARGA DE ENTULHO EM CAMINHÃO BASCULANTE 6 M³ - CARGA COM ESCAVADEIRA HIDRÁULICA (CAÇAMBA DE 0,80 M³ / 111 HP) E DESCARGA LIVRE (UNIDADE: M3). AF_07/2020 | M3 | 0.72 | 10.46 | 7.5312 | 23.54 | 12.9223 | 9.304 | 10.46 | 7.5312 | 9.304 | 0
2.2.1.3 | 97914 | SINAPI | TRANSPORTE COM CAMINHÃO BASCULANTE DE 6 M³, EM VIA URBANA PAVIMENTADA, DMT ATÉ 30 KM (UNIDADE: M3XKM). AF_07/2020 | M3XKM | 7.24 | 3.22 | 23.3128 | 23.54 | 3.978 | 28.8006 | 3.22 | 23.3128 | 28.8006 | 0
2.2.1.4 | 99814 | SINAPI | LIMPEZA DE SUPERFÍCIE PISO OU PAREDE COM JATO DE ALTA PRESSÃO. AF_10/2025 | M2 | 13.79 | 1.79 | 24.6841 | 23.54 | 2.2114 | 30.4947 | 1.79 | 24.6841 | 30.4947 | 0
2.2.1.5 | 87745 | SINAPI | CONTRAPISO EM ARGAMASSA TRAÇO 1:4 (CIMENTO E AREIA), PREPARO MECÂNICO COM BETONEIRA 400 L, APLICADO EM ÁREAS MOLHADAS SOBRE LAJE, ADERIDO, ACABAMENTO NÃO REFORÇADO, ESPESSURA 3CM. AF_07/2021 | M2 | 13.79 | 64.97 | 895.9363 | 23.54 | 80.2639 | 1106.8397 | 64.97 | 895.9363 | 1106.8397 | 0
2.2.1.6 | 98547 | SINAPI | IMPERMEABILIZAÇÃO DE SUPERFÍCIE COM MANTA ASFÁLTICA, DUAS CAMADAS, INCLUSIVE APLICAÇÃO DE PRIMER ASFÁLTICO, E=3MM E E=4MM. AF_09/2023 | M2 | 13.79 | 220.78 | 3044.5562 | 23.54 | 272.7516 | 3761.2447 | 220.78 | 3044.5562 | 3761.2447 | 0
2.2.1.7 | 87765 | SINAPI | CONTRAPISO EM ARGAMASSA TRAÇO 1:4 (CIMENTO E AREIA), PREPARO MECÂNICO COM BETONEIRA 400 L, APLICADO EM ÁREAS MOLHADAS SOBRE IMPERMEABILIZAÇÃO, ACABAMENTO NÃO REFORÇADO, ESPESSURA 4CM. AF_07/2021 | M2 | 13.79 | 71.69 | 988.6051 | 23.54 | 88.5658 | 1221.3227 | 71.69 | 988.6051 | 1221.3227 | 0
2.2.1.8 | 104595 | SINAPI | REVESTIMENTO CERÂMICO PARA PISO COM PLACAS TIPO ESMALTADA DE DIMENSÕES 80X80 CM APLICADA EM AMBIENTES DE ÁREA MAIOR QUE 10 M². AF_02/2023_PE | M2 | 13.79 | 57.52 | 793.2008 | 23.54 | 71.0602 | 979.9203 | 57.52 | 793.2008 | 979.9203 | 0
2.2.1.9 | 101979 | SINAPI | CHAPIM (RUFO CAPA) EM AÇO GALVANIZADO, CORTE 33. AF_11/2020 | M | 16.24 | 42.52 | 690.5248 | 23.54 | 52.5292 | 853.0743 | 42.52 | 690.5248 | 853.0743 | 0
2.2.2 | 2.2.2 | - | FACE INTERNA DA PLATIBANDA | - | - | - | 1643.7721 | - | - | 2030.7161 | - | 1643.7721 | 2030.7161 | 0
2.2.2.1 | 104791 | SINAPI | DEMOLIÇÃO DE ARGAMASSAS, DE FORMA DE FORMA MECANIZADA COM MARTELETE, SEM REAPROVEITAMENTO. AF_09/2023 | M2 | 4.59 | 7.57 | 34.7463 | 23.54 | 9.352 | 42.9256 | 7.57 | 34.7463 | 42.9256 | 0
2.2.2.2 | 100981 | SINAPI | CARGA, MANOBRA E DESCARGA DE ENTULHO EM CAMINHÃO BASCULANTE 6 M³ - CARGA COM ESCAVADEIRA HIDRÁULICA (CAÇAMBA DE 0,80 M³ / 111 HP) E DESCARGA LIVRE (UNIDADE: M3). AF_07/2020 | M3 | 0.24 | 10.46 | 2.5104 | 23.54 | 12.9223 | 3.1013 | 10.46 | 2.5104 | 3.1013 | 0
2.2.2.3 | 97914 | SINAPI | TRANSPORTE COM CAMINHÃO BASCULANTE DE 6 M³, EM VIA URBANA PAVIMENTADA, DMT ATÉ 30 KM (UNIDADE: M3XKM). AF_07/2020 | M3XKM | 2.41 | 3.22 | 7.7602 | 23.54 | 3.978 | 9.587 | 3.22 | 7.7602 | 9.587 | 0
2.2.2.4 | 99814 | SINAPI | LIMPEZA DE SUPERFÍCIE PISO OU PAREDE COM JATO DE ALTA PRESSÃO. AF_10/2025 | M2 | 4.59 | 1.79 | 8.2161 | 23.54 | 2.2114 | 10.1502 | 1.79 | 8.2161 | 10.1502 | 0
2.2.2.5 | COMP-CHA-2 | Composição | CHAPISCO APLICADO EM ALVENARIAS E ESTRUTURAS DE CONCRETO, COM COLHER DE PEDREIRO. ARGAMASSA TRAÇO 1:3 COM ADIÇÃO DE IMPERMEABILIZANTE E PREPARO EM BETONEIRA 400L. | M2 | 4.59 | 6.03 | 27.6777 | 23.54 | 7.4495 | 34.193 | 6.03 | 27.6777 | 34.193 | 0
2.2.2.6 | COMP-EMB-2 | Composição | EMBOÇO, EM ARGAMASSA TRAÇO 1:3 COM ADITIVO IMPERMEABILIZANTE, PREPARO MECÂNICO, APLICADO COM EQUIPAMENTO DE MISTURA E PROJEÇÃO DE ARGAMASSA EM PAREDES INTERNAS, E = 10MM, COM TALISCAS. | M2 | 4.59 | 27.99 | 128.4741 | 23.54 | 34.5788 | 158.7169 | 27.99 | 128.4741 | 158.7169 | 0
2.2.2.7 | 98547 | SINAPI | IMPERMEABILIZAÇÃO DE SUPERFÍCIE COM MANTA ASFÁLTICA, DUAS CAMADAS, INCLUSIVE APLICAÇÃO DE PRIMER ASFÁLTICO, E=3MM E E=4MM. AF_09/2023 | M2 | 4.59 | 220.78 | 1013.3802 | 23.54 | 272.7516 | 1251.9299 | 220.78 | 1013.3802 | 1251.9299 | 0
2.2.2.8 | COMP-EMB-3 | Composição | EMBOÇO, EM ARGAMASSA TRAÇO 1:3 COM ADITIVO IMPERMEABILIZANTE, PREPARO MECÂNICO, APLICADO COM EQUIPAMENTO DE MISTURA E PROJEÇÃO DE ARGAMASSA EM PAREDES, E = 15MM, COM TALISCAS. | M2 | 4.59 | 36.61 | 168.0399 | 23.54 | 45.228 | 207.5965 | 36.61 | 168.0399 | 207.5965 | 0
2.2.2.9 | 104619 | SINAPI | RODAPÉ CERÂMICO DE 7CM DE ALTURA COM PLACAS TIPO ESMALTADA DE DIMENSÕES 80X80CM. AF_02/2023 | M | 15.3 | 13 | 198.9 | 23.54 | 16.0602 | 245.7211 | 13 | 198.9 | 245.7211 | 0
2.2.2.10 | 88485 | SINAPI | FUNDO SELADOR ACRÍLICO, APLICAÇÃO MANUAL EM PAREDE, UMA DEMÃO. AF_04/2023 | M2 | 3.52 | 4.41 | 15.5232 | 23.54 | 5.4481 | 19.1774 | 4.41 | 15.5232 | 19.1774 | 0
2.2.2.11 | 95623 | SINAPI | APLICAÇÃO MANUAL DE TINTA LÁTEX ACRÍLICA EM PANOS SEM PRESENÇA DE VÃOS DE EDIFÍCIOS DE MÚLTIPLOS PAVIMENTOS, DUAS DEMÃOS. AF_03/2024 | M2 | 3.52 | 10.95 | 38.544 | 23.54 | 13.5276 | 47.6173 | 10.95 | 38.544 | 47.6173 | 0
2.2.3 | 2.2.3 | - | FACE EXTERNA DAS PAREDES | - | - | - | 11081.9279 | - | - | 13690.6137 | - | 11081.9279 | 13690.6137 | 0
2.2.3.1 | 104791 | SINAPI | DEMOLIÇÃO DE ARGAMASSAS, DE FORMA DE FORMA MECANIZADA COM MARTELETE, SEM REAPROVEITAMENTO. AF_09/2023 | M2 | 118.17 | 7.57 | 894.5469 | 23.54 | 9.352 | 1105.1232 | 7.57 | 894.5469 | 1105.1232 | 0
2.2.3.2 | 100981 | SINAPI | CARGA, MANOBRA E DESCARGA DE ENTULHO EM CAMINHÃO BASCULANTE 6 M³ - CARGA COM ESCAVADEIRA HIDRÁULICA (CAÇAMBA DE 0,80 M³ / 111 HP) E DESCARGA LIVRE (UNIDADE: M3). AF_07/2020 | M3 | 6.2 | 10.46 | 64.852 | 23.54 | 12.9223 | 80.1182 | 10.46 | 64.852 | 80.1182 | 0
2.2.3.3 | 97914 | SINAPI | TRANSPORTE COM CAMINHÃO BASCULANTE DE 6 M³, EM VIA URBANA PAVIMENTADA, DMT ATÉ 30 KM (UNIDADE: M3XKM). AF_07/2020 | M3XKM | 62.04 | 3.22 | 199.7688 | 23.54 | 3.978 | 246.7944 | 3.22 | 199.7688 | 246.7944 | 0
2.2.3.4 | 99814 | SINAPI | LIMPEZA DE SUPERFÍCIE PISO OU PAREDE COM JATO DE ALTA PRESSÃO. AF_10/2025 | M2 | 118.17 | 1.79 | 211.5243 | 23.54 | 2.2114 | 261.3171 | 1.79 | 211.5243 | 261.3171 | 0
2.2.3.7 | 98547 | SINAPI | IMPERMEABILIZAÇÃO DE SUPERFÍCIE COM MANTA ASFÁLTICA, DUAS CAMADAS, INCLUSIVE APLICAÇÃO DE PRIMER ASFÁLTICO, E=3MM E E=4MM. AF_09/2023 | M2 | 2.02 | 220.78 | 445.9756 | 23.54 | 272.7516 | 550.9583 | 220.78 | 445.9756 | 550.9583 | 0
2.2.3.10 | 104619 | SINAPI | RODAPÉ CERÂMICO DE 7CM DE ALTURA COM PLACAS TIPO ESMALTADA DE DIMENSÕES 80X80CM. AF_02/2023 | M | 6.72 | 13 | 87.36 | 23.54 | 16.0602 | 107.9245 | 13 | 87.36 | 107.9245 | 0
2.2.3.11 | 88485 | SINAPI | FUNDO SELADOR ACRÍLICO, APLICAÇÃO MANUAL EM PAREDE, UMA DEMÃO. AF_04/2023 | M2 | 118.17 | 4.41 | 521.1297 | 23.54 | 5.4481 | 643.8036 | 4.41 | 521.1297 | 643.8036 | 0
2.2.3.12 | 95623 | SINAPI | APLICAÇÃO MANUAL DE TINTA LÁTEX ACRÍLICA EM PANOS SEM PRESENÇA DE VÃOS DE EDIFÍCIOS DE MÚLTIPLOS PAVIMENTOS, DUAS DEMÃOS. AF_03/2024 | M2 | 118.17 | 10.95 | 1293.9615 | 23.54 | 13.5276 | 1598.56 | 10.95 | 1293.9615 | 1598.56 | 0
2.2.3.13 | COMP-CHA-1 | Composição | CHAPISCO APLICADO EM ALVENARIAS E ESTRUTURAS DE CONCRETO DE FACHADA, COM EQUIPAMENTO DE PROJEÇÃO. ARGAMASSA TRAÇO 1:3 COM ADITIVO IMPERMEABILIZANTE E PREPARO EM BETONEIRA DE 400 L | M2 | 118.17 | 6.73 | 795.2841 | 23.54 | 8.3142 | 982.494 | 6.73 | 795.2841 | 982.494 | 0
2.2.3.14 | COMP-EMB-1 | Composição | EMBOÇO OU MASSA ÚNICA EM ARAGAMASSA 1:3 COM ADITIVO IMPERMEABILIZANTE, PREPARO MECÂNICO COM BETONEIRA 400 L, APLICADA COM PROJETOR EM PANOS DE FACHADA, ESPESSURA DE 25 MM, ACESSO POR BALANCIM MANUAL | M2 | 116.15 | 55.42 | 6437.033 | 23.54 | 68.4659 | 7952.3106 | 55.42 | 6437.033 | 7952.3106 | 0
2.2.3.16 | COMP-EMB-3 | Composição | EMBOÇO, EM ARGAMASSA TRAÇO 1:3 COM ADITIVO IMPERMEABILIZANTE, PREPARO MECÂNICO, APLICADO COM EQUIPAMENTO DE MISTURA E PROJEÇÃO DE ARGAMASSA EM PAREDES, E = 15MM, COM TALISCAS. | M2 | 2.02 | 36.61 | 73.9522 | 23.54 | 45.228 | 91.3605 | 36.61 | 73.9522 | 91.3605 | 0
2.2.3.17 | COMP-EMB-2 | Composição | EMBOÇO, EM ARGAMASSA TRAÇO 1:3 COM ADITIVO IMPERMEABILIZANTE, PREPARO MECÂNICO, APLICADO COM EQUIPAMENTO DE MISTURA E PROJEÇÃO DE ARGAMASSA EM PAREDES INTERNAS, E = 10MM, COM TALISCAS. | M2 | 2.02 | 27.99 | 56.5398 | 23.54 | 34.5788 | 69.8493 | 27.99 | 56.5398 | 69.8493 | 0
2.19 |  | - | CICLOVIA | - | - | - | 22120.1925 | - | - | 27327.2858 | - | 22120.1925 | 27327.2858 | 0
2.19.1 | 98525 | SINAPI | LIMPEZA MECANIZADA DE CAMADA VEGETAL, VEGETAÇÃO E PEQUENAS ÁRVORES (DIÂMETRO DE TRONCO MENOR QUE 0,20 M), COM TRATOR DE ESTEIRAS. AF_03/2024 | M2 | 100 | 0.75 | 75 | 23.54 | 0.92655 | 92.655 | 0.75 | 75 | 92.655 | 0
2.19.2 | 100576 | SINAPI | REGULARIZAÇÃO E COMPACTAÇÃO DE SUBLEITO DE SOLO PREDOMINANTEMENTE ARGILOSO, PARA OBRAS DE CONSTRUÇÃO DE PAVIMENTOS. AF_09/2024 | M2 | 100 | 3.2 | 320 | 23.54 | 3.9533 | 395.328 | 3.2 | 320 | 395.328 | 0
2.19.3 | 97914 | SINAPI | TRANSPORTE COM CAMINHÃO BASCULANTE DE 6 M³, EM VIA URBANA PAVIMENTADA, DMT ATÉ 30 KM (UNIDADE: M3XKM). AF_07/2020 | M3XKM | 427.09 | 3.22 | 1375.2298 | 23.54 | 3.978 | 1698.9589 | 3.22 | 1375.2298 | 1698.9589 | 0
2.19.4 | 105732 | SINAPI | CONSTRUÇÃO DE BASE E SUB-BASE PARA PAVIMENTAÇÃO DE BRITA GRADUADA SIMPLES TRATADA COM CIMENTO, COM ESPESSURA DE 10 CM - EXCLUSIVE CARGA E TRANSPORTE. AF_09/2024 | M3 | 9.17 | 272.35 | 2497.4495 | 23.54 | 336.4612 | 3085.3491 | 272.35 | 2497.4495 | 3085.3491 | 0
2.19.5 | 94995 | SINAPI | EXECUÇÃO DE PASSEIO (CALÇADA) OU PISO DE CONCRETO COM CONCRETO MOLDADO IN LOCO, USINADO, ACABAMENTO CONVENCIONAL, ESPESSURA 8 CM, ARMADO. AF_08/2022 | M2 | 91.67 | 101.28 | 9284.3376 | 23.54 | 125.1213 | 11469.8707 | 101.28 | 9284.3376 | 11469.8707 | 0
2.19.6 | 100977 | SINAPI | CARGA, MANOBRA E DESCARGA DE SOLOS E MATERIAIS GRANULARES EM CAMINHÃO BASCULANTE 6 M³ - CARGA COM ESCAVADEIRA HIDRÁULICA (CAÇAMBA DE 1,20 M³ / 155 HP) E DESCARGA LIVRE (UNIDADE: M3). AF_07/2020 | M3 | 42.71 | 8.6 | 367.306 | 23.54 | 10.6244 | 453.7698 | 8.6 | 367.306 | 453.7698 | 0
2.19.7 | 90091 | SINAPI | ESCAVAÇÃO MECANIZADA DE VALA COM PROF. ATÉ 1,5 M (MÉDIA MONTANTE E JUSANTE/UMA COMPOSIÇÃO POR TRECHO), ESCAVADEIRA (0,8 M3), LARG. DE 1,5 M A 2,5 M, EM SOLO DE 1A CATEGORIA, LOCAIS COM BAIXO NÍVEL DE INTERFERÊNCIA. AF_09/2024 | M3 | 25 | 6.87 | 171.75 | 23.54 | 8.4872 | 212.1799 | 6.87 | 171.75 | 212.1799 | 0
2.19.8 | 94273 | SINAPI | ASSENTAMENTO DE GUIA (MEIO-FIO) EM TRECHO RETO, CONFECCIONADA EM CONCRETO PRÉ-FABRICADO, DIMENSÕES 100X15X13X30 CM (COMPRIMENTO X BASE INFERIOR X BASE SUPERIOR X ALTURA). AF_01/2024 | M | 81.09 | 48.19 | 3907.7271 | 23.54 | 59.5339 | 4827.6061 | 48.19 | 3907.7271 | 4827.6061 | 0
2.19.9 | 94274 | SINAPI | ASSENTAMENTO DE GUIA (MEIO-FIO) EM TRECHO CURVO, CONFECCIONADA EM CONCRETO PRÉ-FABRICADO, DIMENSÕES 100X15X13X30 CM (COMPRIMENTO X BASE INFERIOR X BASE SUPERIOR X ALTURA). AF_01/2024 | M | 5.25 | 51.65 | 271.1625 | 23.54 | 63.8084 | 334.9942 | 51.65 | 271.1625 | 334.9942 | 0
2.19.10 | 101801 | SINAPI | CAIXA COM GRELHA RETANGULAR DE FERRO FUNDIDO, EM ALVENARIA COM BLOCOS DE CONCRETO, DIMENSÕES INTERNAS: 0,30 X 1,00 X 1,00. AF_12/2020 | UN | 3 | 1174.59 | 3523.77 | 23.54 | 1451.0885 | 4353.2655 | 1174.59 | 3523.77 | 4353.2655 | 0
2.19.11 | 89512 | SINAPI | TUBO PVC, SÉRIE R, ÁGUA PLUVIAL, DN 100 MM, FORNECIDO E INSTALADO EM RAMAL DE ENCAMINHAMENTO. AF_06/2022 | M | 6 | 54.41 | 326.46 | 23.54 | 67.2181 | 403.3087 | 54.41 | 326.46 | 403.3087 | 0
3 | 3 | - | PARTE INTERNA | - | - | - | 89672.4014 | - | - | 110781.2847 | - | 89672.4014 | 110781.2847 | 0
3.1 | 3.1 | - | ELEVADOR | - | - | - | 3934.9609 | - | - | 4861.2507 | - | 3934.9609 | 4861.2507 | 0
3.1.1 | 3.1.1 | - | SERVIÇOS RELIZADO NO PISO | - | - | - | 2079.0398 | - | - | 2568.4458 | - | 2079.0398 | 2568.4458 | 0
3.1.1.1 | 104791 | SINAPI | DEMOLIÇÃO DE ARGAMASSAS, DE FORMA DE FORMA MECANIZADA COM MARTELETE, SEM REAPROVEITAMENTO. AF_09/2023 | M2 | 4.57 | 7.57 | 34.5949 | 23.54 | 9.352 | 42.7385 | 7.57 | 34.5949 | 42.7385 | 0
3.1.1.2 | 100981 | SINAPI | CARGA, MANOBRA E DESCARGA DE ENTULHO EM CAMINHÃO BASCULANTE 6 M³ - CARGA COM ESCAVADEIRA HIDRÁULICA (CAÇAMBA DE 0,80 M³ / 111 HP) E DESCARGA LIVRE (UNIDADE: M3). AF_07/2020 | M3 | 0.21 | 10.46 | 2.1966 | 23.54 | 12.9223 | 2.7137 | 10.46 | 2.1966 | 2.7137 | 0
3.1.1.3 | 97914 | SINAPI | TRANSPORTE COM CAMINHÃO BASCULANTE DE 6 M³, EM VIA URBANA PAVIMENTADA, DMT ATÉ 30 KM (UNIDADE: M3XKM). AF_07/2020 | M3XKM | 2.06 | 3.22 | 6.6332 | 23.54 | 3.978 | 8.1947 | 3.22 | 6.6332 | 8.1947 | 0
3.1.1.4 | 99814 | SINAPI | LIMPEZA DE SUPERFÍCIE COM JATO DE ALTA PRESSÃO. AF_04/2019 | M2 | 4.57 | 1.79 | 8.1803 | 23.54 | 2.2114 | 10.1059 | 1.79 | 8.1803 | 10.1059 | 0
3.1.1.5 | 87745 | SINAPI | CONTRAPISO EM ARGAMASSA TRAÇO 1:4 (CIMENTO E AREIA), PREPARO MECÂNICO COM BETONEIRA 400 L, APLICADO EM ÁREAS MOLHADAS SOBRE LAJE, ADERIDO, ACABAMENTO NÃO REFORÇADO, ESPESSURA 3CM. AF_07/2021 | M2 | 4.57 | 64.97 | 296.9129 | 23.54 | 80.2639 | 366.8062 | 64.97 | 296.9129 | 366.8062 | 0
3.1.1.6 | 98547 | SINAPI | IMPERMEABILIZAÇÃO DE SUPERFÍCIE COM MANTA ASFÁLTICA, DUAS CAMADAS, INCLUSIVE APLICAÇÃO DE PRIMER ASFÁLTICO, E=3MM E E=4MM. AF_09/2023 | M2 | 4.57 | 220.78 | 1008.9646 | 23.54 | 272.7516 | 1246.4749 | 220.78 | 1008.9646 | 1246.4749 | 0
3.1.1.7 | 87765 | SINAPI | CONTRAPISO EM ARGAMASSA TRAÇO 1:4 (CIMENTO E AREIA), PREPARO MECÂNICO COM BETONEIRA 400 L, APLICADO EM ÁREAS MOLHADAS SOBRE IMPERMEABILIZAÇÃO, ACABAMENTO NÃO REFORÇADO, ESPESSURA 4CM. AF_07/2021 | M2 | 4.57 | 71.69 | 327.6233 | 23.54 | 88.5658 | 404.7458 | 71.69 | 327.6233 | 404.7458 | 0
3.1.1.8 | 104593 | SINAPI | REVESTIMENTO CERÂMICO PARA PISO COM PLACAS TIPO ESMALTADA DE DIMENSÕES 80X80 CM APLICADA EM AMBIENTES DE ÁREA MENOR QUE 5 M². AF_02/2023_PE | M2 | 4.57 | 86.2 | 393.934 | 23.54 | 106.4915 | 486.6661 | 86.2 | 393.934 | 486.6661 | 0
3.1.2 | 3.1.2 | - | SERVIÇOS RELIZADO NA PAREDE | - | - | - | 1855.9211 | - | - | 2292.8049 | - | 1855.9211 | 2292.8049 | 0
3.1.2.1 | 104791 | SINAPI | DEMOLIÇÃO DE ARGAMASSAS, DE FORMA DE FORMA MECANIZADA COM MARTELETE, SEM REAPROVEITAMENTO. AF_09/2023 | M2 | 12.93 | 7.57 | 97.8801 | 23.54 | 9.352 | 120.9211 | 7.57 | 97.8801 | 120.9211 | 0
3.1.2.2 | 100981 | SINAPI | CARGA, MANOBRA E DESCARGA DE ENTULHO EM CAMINHÃO BASCULANTE 6 M³ - CARGA COM ESCAVADEIRA HIDRÁULICA (CAÇAMBA DE 0,80 M³ / 111 HP) E DESCARGA LIVRE (UNIDADE: M3). AF_07/2020 | M3 | 0.39 | 10.46 | 4.0794 | 23.54 | 12.9223 | 5.0397 | 10.46 | 4.0794 | 5.0397 | 0
3.1.2.3 | 97914 | SINAPI | TRANSPORTE COM CAMINHÃO BASCULANTE DE 6 M³, EM VIA URBANA PAVIMENTADA, DMT ATÉ 30 KM (UNIDADE: M3XKM). AF_07/2020 | M3XKM | 3.88 | 3.22 | 12.4936 | 23.54 | 3.978 | 15.4346 | 3.22 | 12.4936 | 15.4346 | 0
3.1.2.4 | 99814 | SINAPI | LIMPEZA DE SUPERFÍCIE PISO OU PAREDE COM JATO DE ALTA PRESSÃO. AF_10/2025 | M2 | 12.93 | 1.79 | 23.1447 | 23.54 | 2.2114 | 28.593 | 1.79 | 23.1447 | 28.593 | 0
3.1.2.7 | 98547 | SINAPI | IMPERMEABILIZAÇÃO DE SUPERFÍCIE COM MANTA ASFÁLTICA, DUAS CAMADAS, INCLUSIVE APLICAÇÃO DE PRIMER ASFÁLTICO, E=3MM E E=4MM. AF_09/2023 | M2 | 2.59 | 220.78 | 571.8202 | 23.54 | 272.7516 | 706.4267 | 220.78 | 571.8202 | 706.4267 | 0
3.1.2.10 | COMP-CHA-2 | Composição | CHAPISCO APLICADO EM ALVENARIAS E ESTRUTURAS DE CONCRETO, COM COLHER DE PEDREIRO. ARGAMASSA TRAÇO 1:3 COM ADIÇÃO DE IMPERMEABILIZANTE E PREPARO EM BETONEIRA 400L. | M2 | 12.93 | 6.03 | 77.9679 | 23.54 | 7.4495 | 96.3215 | 6.03 | 77.9679 | 96.3215 | 0
3.1.2.11 | COMP-EMB-2 | Composição | EMBOÇO, EM ARGAMASSA TRAÇO 1:3 COM ADITIVO IMPERMEABILIZANTE, PREPARO MECÂNICO, APLICADO COM EQUIPAMENTO DE MISTURA E PROJEÇÃO DE ARGAMASSA EM PAREDES INTERNAS, E = 10MM, COM TALISCAS. | M2 | 12.93 | 27.99 | 361.9107 | 23.54 | 34.5788 | 447.1045 | 27.99 | 361.9107 | 447.1045 | 0
3.1.2.12 | COMP-EMB-3 | Composição | EMBOÇO, EM ARGAMASSA TRAÇO 1:3 COM ADITIVO IMPERMEABILIZANTE, PREPARO MECÂNICO, APLICADO COM EQUIPAMENTO DE MISTURA E PROJEÇÃO DE ARGAMASSA EM PAREDES, E = 15MM, COM TALISCAS. | M2 | 12.93 | 36.61 | 473.3673 | 23.54 | 45.228 | 584.798 | 36.61 | 473.3673 | 584.798 | 0
3.1.2.13 | 88485 | SINAPI | FUNDO SELADOR ACRÍLICO, APLICAÇÃO MANUAL EM PAREDE, UMA DEMÃO. AF_04/2023 | M2 | 12.93 | 4.41 | 57.0213 | 23.54 | 5.4481 | 70.4441 | 4.41 | 57.0213 | 70.4441 | 0
3.1.2.14 | 88489 | SINAPI | PINTURA LÁTEX ACRÍLICA PREMIUM, APLICAÇÃO MANUAL EM PAREDES, DUAS DEMÃOS. AF_04/2023 | M2 | 12.93 | 13.63 | 176.2359 | 23.54 | 16.8385 | 217.7218 | 13.63 | 176.2359 | 217.7218 | 0
3.2 | 3.2 | - | ESCADARIA - OESTE | - | - | - | 6233.5264 | - | - | 7700.8986 | - | 6233.5264 | 7700.8986 | 0
3.2.1 | COMP-TRI-1 | Composição | REPARO DE TRINCAS EM ALVENARIAS COM TELA DE FIBRA DE VIDRO | M | 20 | 48.46 | 969.2 | 23.54 | 59.8675 | 1197.3497 | 48.46 | 969.2 | 1197.3497 | 0
3.2.2 | 104791 | SINAPI | DEMOLIÇÃO DE ARGAMASSAS, DE FORMA DE FORMA MECANIZADA COM MARTELETE, SEM REAPROVEITAMENTO. AF_09/2023 | M2 | 26.76 | 7.57 | 202.5732 | 23.54 | 9.352 | 250.2589 | 7.57 | 202.5732 | 250.2589 | 0
3.2.3 | 100981 | SINAPI | CARGA, MANOBRA E DESCARGA DE ENTULHO EM CAMINHÃO BASCULANTE 6 M³ - CARGA COM ESCAVADEIRA HIDRÁULICA (CAÇAMBA DE 0,80 M³ / 111 HP) E DESCARGA LIVRE (UNIDADE: M3). AF_07/2020 | M3 | 0.8028 | 10.46 | 8.3973 | 23.54 | 12.9223 | 10.374 | 10.46 | 8.3973 | 10.374 | 0
3.2.4 | 97914 | SINAPI | TRANSPORTE COM CAMINHÃO BASCULANTE DE 6 M³, EM VIA URBANA PAVIMENTADA, DMT ATÉ 30 KM (UNIDADE: M3XKM). AF_07/2020 | M3XKM | 8.028 | 3.22 | 25.8502 | 23.54 | 3.978 | 31.9353 | 3.22 | 25.8502 | 31.9353 | 0
3.2.5 | 99814 | SINAPI | LIMPEZA DE SUPERFÍCIE PISO OU PAREDE COM JATO DE ALTA PRESSÃO. AF_10/2025 | M2 | 77.94 | 1.79 | 139.5126 | 23.54 | 2.2114 | 172.3539 | 1.79 | 139.5126 | 172.3539 | 0
3.2.8 | 88485 | SINAPI | FUNDO SELADOR ACRÍLICO, APLICAÇÃO MANUAL EM PAREDE, UMA DEMÃO. AF_04/2023 | M2 | 77.94 | 4.41 | 343.7154 | 23.54 | 5.4481 | 424.626 | 4.41 | 343.7154 | 424.626 | 0
3.2.9 | 88489 | SINAPI | PINTURA LÁTEX ACRÍLICA PREMIUM, APLICAÇÃO MANUAL EM PAREDES, DUAS DEMÃOS. AF_04/2023 | M2 | 77.94 | 13.63 | 1062.3222 | 23.54 | 16.8385 | 1312.3928 | 13.63 | 1062.3222 | 1312.3928 | 0
3.2.10 | 88488 | SINAPI | PINTURA LÁTEX ACRÍLICA PREMIUM, APLICAÇÃO MANUAL EM TETO, DUAS DEMÃOS. AF_04/2023 | M2 | 12.49 | 16.52 | 206.3348 | 23.54 | 20.4088 | 254.906 | 16.52 | 206.3348 | 254.906 | 0
3.2.11 | COMP-PIN-2 | Composição | PINTURA DE CORRIMÃO DE MADEIRA INCLUINDO PREPARAÇÃO DA SUPERFÍCIE | M | 99.58 | 6 | 597.48 | 23.54 | 7.4124 | 738.1268 | 6 | 597.48 | 738.1268 | 0
3.2.12 | COMP-CHA-2 | Composição | CHAPISCO APLICADO EM ALVENARIAS E ESTRUTURAS DE CONCRETO, COM COLHER DE PEDREIRO. ARGAMASSA TRAÇO 1:3 COM ADIÇÃO DE IMPERMEABILIZANTE E PREPARO EM BETONEIRA 400L. | M2 | 26.76 | 6.03 | 161.3628 | 23.54 | 7.4495 | 199.3476 | 6.03 | 161.3628 | 199.3476 | 0
3.2.13 | COMP-EMB-4 | Composição | EMBOÇO, EM ARGAMASSA TRAÇO 1:3 COM ADITIVO IMPERMEABILIZANTE, PREPARO MECÂNICO, APLICADO COM EQUIPAMENTO DE MISTURA E PROJEÇÃO DE ARGAMASSA EM PAREDES, E = 25MM. | M2 | 26.76 | 94.05 | 2516.778 | 23.54 | 116.1894 | 3109.2275 | 94.05 | 2516.778 | 3109.2275 | 0
3.3 | 3.3 | - | ESCADARIA - LESTE | - | - | - | 6233.5036 | - | - | 7700.8703 | - | 6233.5036 | 7700.8703 | 0
3.3.2 | 104791 | SINAPI | DEMOLIÇÃO DE ARGAMASSAS, DE FORMA DE FORMA MECANIZADA COM MARTELETE, SEM REAPROVEITAMENTO. AF_09/2023 | M2 | 26.76 | 7.57 | 202.5732 | 23.54 | 9.352 | 250.2589 | 7.57 | 202.5732 | 250.2589 | 0
3.3.3 | 100981 | SINAPI | CARGA, MANOBRA E DESCARGA DE ENTULHO EM CAMINHÃO BASCULANTE 6 M³ - CARGA COM ESCAVADEIRA HIDRÁULICA (CAÇAMBA DE 0,80 M³ / 111 HP) E DESCARGA LIVRE (UNIDADE: M3). AF_07/2020 | M3 | 0.8 | 10.46 | 8.368 | 23.54 | 12.9223 | 10.3378 | 10.46 | 8.368 | 10.3378 | 0
3.3.4 | 97914 | SINAPI | TRANSPORTE COM CAMINHÃO BASCULANTE DE 6 M³, EM VIA URBANA PAVIMENTADA, DMT ATÉ 30 KM (UNIDADE: M3XKM). AF_07/2020 | M3XKM | 8.03 | 3.22 | 25.8566 | 23.54 | 3.978 | 31.9432 | 3.22 | 25.8566 | 31.9432 | 0
3.3.5 | 99814 | SINAPI | LIMPEZA DE SUPERFÍCIE PISO OU PAREDE COM JATO DE ALTA PRESSÃO. AF_10/2025 | M2 | 77.94 | 1.79 | 139.5126 | 23.54 | 2.2114 | 172.3539 | 1.79 | 139.5126 | 172.3539 | 0
3.3.8 | 88485 | SINAPI | FUNDO SELADOR ACRÍLICO, APLICAÇÃO MANUAL EM PAREDE, UMA DEMÃO. AF_04/2023 | M2 | 77.94 | 4.41 | 343.7154 | 23.54 | 5.4481 | 424.626 | 4.41 | 343.7154 | 424.626 | 0
3.3.9 | 88489 | SINAPI | PINTURA LÁTEX ACRÍLICA PREMIUM, APLICAÇÃO MANUAL EM PAREDES, DUAS DEMÃOS. AF_04/2023 | M2 | 77.94 | 13.63 | 1062.3222 | 23.54 | 16.8385 | 1312.3928 | 13.63 | 1062.3222 | 1312.3928 | 0
3.3.10 | 88488 | SINAPI | PINTURA LÁTEX ACRÍLICA PREMIUM, APLICAÇÃO MANUAL EM TETO, DUAS DEMÃOS. AF_04/2023 | M2 | 12.49 | 16.52 | 206.3348 | 23.54 | 20.4088 | 254.906 | 16.52 | 206.3348 | 254.906 | 0
3.3.12 | COMP-TRI-1 | Composição | REPARO DE TRINCAS EM ALVENARIAS COM TELA DE FIBRA DE VIDRO | M | 20 | 48.46 | 969.2 | 23.54 | 59.8675 | 1197.3497 | 48.46 | 969.2 | 1197.3497 | 0
3.3.13 | COMP-PIN-2 | Composição | PINTURA DE CORRIMÃO DE MADEIRA INCLUINDO PREPARAÇÃO DA SUPERFÍCIE | M | 99.58 | 6 | 597.48 | 23.54 | 7.4124 | 738.1268 | 6 | 597.48 | 738.1268 | 0
3.3.14 | COMP-CHA-2 | Composição | CHAPISCO APLICADO EM ALVENARIAS E ESTRUTURAS DE CONCRETO, COM COLHER DE PEDREIRO. ARGAMASSA TRAÇO 1:3 COM ADIÇÃO DE IMPERMEABILIZANTE E PREPARO EM BETONEIRA 400L. | M2 | 26.76 | 6.03 | 161.3628 | 23.54 | 7.4495 | 199.3476 | 6.03 | 161.3628 | 199.3476 | 0
3.3.15 | COMP-EMB-4 | Composição | EMBOÇO, EM ARGAMASSA TRAÇO 1:3 COM ADITIVO IMPERMEABILIZANTE, PREPARO MECÂNICO, APLICADO COM EQUIPAMENTO DE MISTURA E PROJEÇÃO DE ARGAMASSA EM PAREDES, E = 25MM. | M2 | 26.76 | 94.05 | 2516.778 | 23.54 | 116.1894 | 3109.2275 | 94.05 | 2516.778 | 3109.2275 | 0
3.4 | 3.4 | - | SALA DE REUNIÃO - COTA 7,00M - OESTE | - | - | - | 9571.1627 | - | - | 11824.2144 | - | 9571.1627 | 11824.2144 | 0
3.4.1 | 3.4.1 | - | SERVIÇO REALIZADO NA PAREDE | - | - | - | 7634.7827 | - | - | 9432.0105 | - | 7634.7827 | 9432.0105 | 0
3.4.1.1 | 104791 | SINAPI | DEMOLIÇÃO DE ARGAMASSAS, DE FORMA DE FORMA MECANIZADA COM MARTELETE, SEM REAPROVEITAMENTO. AF_09/2023 | M2 | 46.33 | 7.57 | 350.7181 | 23.54 | 9.352 | 433.2771 | 7.57 | 350.7181 | 433.2771 | 0
3.4.1.2 | 100981 | SINAPI | CARGA, MANOBRA E DESCARGA DE ENTULHO EM CAMINHÃO BASCULANTE 6 M³ - CARGA COM ESCAVADEIRA HIDRÁULICA (CAÇAMBA DE 0,80 M³ / 111 HP) E DESCARGA LIVRE (UNIDADE: M3). AF_07/2020 | M3 | 1.39 | 10.46 | 14.5394 | 23.54 | 12.9223 | 17.962 | 10.46 | 14.5394 | 17.962 | 0
3.4.1.3 | 97914 | SINAPI | TRANSPORTE COM CAMINHÃO BASCULANTE DE 6 M³, EM VIA URBANA PAVIMENTADA, DMT ATÉ 30 KM (UNIDADE: M3XKM). AF_07/2020 | M3XKM | 13.9 | 3.22 | 44.758 | 23.54 | 3.978 | 55.294 | 3.22 | 44.758 | 55.294 | 0
3.4.1.4 | 99814 | SINAPI | LIMPEZA DE SUPERFÍCIE PISO OU PAREDE COM JATO DE ALTA PRESSÃO. AF_10/2025 | M2 | 54.91 | 1.79 | 98.2889 | 23.54 | 2.2114 | 121.4261 | 1.79 | 98.2889 | 121.4261 | 0
3.4.1.10 | 88485 | SINAPI | FUNDO SELADOR ACRÍLICO, APLICAÇÃO MANUAL EM PAREDE, UMA DEMÃO. AF_04/2023 | M2 | 54.91 | 4.41 | 242.1531 | 23.54 | 5.4481 | 299.1559 | 4.41 | 242.1531 | 299.1559 | 0
3.4.1.11 | 88489 | SINAPI | PINTURA LÁTEX ACRÍLICA PREMIUM, APLICAÇÃO MANUAL EM PAREDES, DUAS DEMÃOS. AF_04/2023 | M2 | 54.91 | 13.63 | 748.4233 | 23.54 | 16.8385 | 924.6021 | 13.63 | 748.4233 | 924.6021 | 0
3.4.1.12 | COMP-CHA-2 | Composição | CHAPISCO APLICADO EM ALVENARIAS E ESTRUTURAS DE CONCRETO, COM COLHER DE PEDREIRO. ARGAMASSA TRAÇO 1:3 COM ADIÇÃO DE IMPERMEABILIZANTE E PREPARO EM BETONEIRA 400L. | M2 | 46.33 | 6.03 | 279.3699 | 23.54 | 7.4495 | 345.1336 | 6.03 | 279.3699 | 345.1336 | 0
3.4.1.13 | COMP-EMB-4 | Composição | EMBOÇO, EM ARGAMASSA TRAÇO 1:3 COM ADITIVO IMPERMEABILIZANTE, PREPARO MECÂNICO, APLICADO COM EQUIPAMENTO DE MISTURA E PROJEÇÃO DE ARGAMASSA EM PAREDES, E = 25MM. | M2 | 46.33 | 94.05 | 4357.3365 | 23.54 | 116.1894 | 5383.0535 | 94.05 | 4357.3365 | 5383.0535 | 0
3.4.1.14 | COMP-LIM-1 | Composição | LIMPEZA DE ALVENARIA PARA REMOÇÃO DE MOFO | M2 | 39.72 | 10.69 | 424.6068 | 23.54 | 13.2064 | 524.5592 | 10.69 | 424.6068 | 524.5592 | 0
3.4.1.15 | COMP-PIN-3 |  | Preparo de superfície com lixamento de paredes e tetos - Referência 02344/ORSE | M2 | 54.91 | 5.48 | 300.9068 | 23.54 | 6.77 | 371.7403 | 5.48 | 300.9068 | 371.7403 | 0
3.4.1.16 | 88495 | SINAPI | EMASSAMENTO COM MASSA LÁTEX, APLICAÇÃO EM PAREDE, UMA DEMÃO, LIXAMENTO MANUAL. AF_04/2023 | M2 | 54.91 | 14.09 | 773.6819 | 23.54 | 17.4068 | 955.8066 | 14.09 | 773.6819 | 955.8066 | 0
3.4.2 | 3.4.2 | - | SERVIÇO REALIZADO EM TETO | - | - | - | 1936.38 | - | - | 2392.2039 | - | 1936.38 | 2392.2039 | 0
3.4.2.4 | 96113 | SINAPI | FORRO EM PLACAS DE GESSO, PARA AMBIENTES COMERCIAIS. AF_08/2023_PS | M2 | 23 | 55.51 | 1276.73 | 23.54 | 68.5771 | 1577.2722 | 55.51 | 1276.73 | 1577.2722 | 0
3.4.2.5 | 88488 | SINAPI | PINTURA LÁTEX ACRÍLICA PREMIUM, APLICAÇÃO MANUAL EM TETO, DUAS DEMÃOS. AF_04/2023 | M2 | 23 | 16.52 | 379.96 | 23.54 | 20.4088 | 469.4026 | 16.52 | 379.96 | 469.4026 | 0
3.4.2.6 | 97665 | SINAPI | REMOÇÃO DE LUMINÁRIAS, DE FORMA MANUAL, SEM REAPROVEITAMENTO. AF_09/2023 | UN | 4 | 2.43 | 9.72 | 23.54 | 3.002 | 12.0081 | 2.43 | 9.72 | 12.0081 | 0
3.4.2.7 | COMP-ELE-1 | SINAPI | RECOLOCAÇÃO DE LUMINÁRIA | UN | 4 | 35.35 | 141.4 | 23.54 | 43.6714 | 174.6856 | 35.35 | 141.4 | 174.6856 | 0
3.4.2.8 | 88484 | SINAPI | FUNDO SELADOR ACRÍLICO, APLICAÇÃO MANUAL EM TETO, UMA DEMÃO. AF_04/2023 | M2 | 23 | 5.59 | 128.57 | 23.54 | 6.9059 | 158.8354 | 5.59 | 128.57 | 158.8354 | 0
3.5 | 3.5 | - | SALA DE REUNIÃO - COTA 7,00M - LESTE | - | - | - | 9571.9389 | - | - | 11825.1733 | - | 9571.9389 | 11825.1733 | 0
3.5.1 | 3.5.1 | - | SERVIÇO REALIZADO NA PAREDE | - | - | - | 7634.7827 | - | - | 9432.0105 | - | 7634.7827 | 9432.0105 | 0
3.5.1.1 | 104791 | SINAPI | DEMOLIÇÃO DE ARGAMASSAS, DE FORMA DE FORMA MECANIZADA COM MARTELETE, SEM REAPROVEITAMENTO. AF_09/2023 | M2 | 46.33 | 7.57 | 350.7181 | 23.54 | 9.352 | 433.2771 | 7.57 | 350.7181 | 433.2771 | 0
3.5.1.2 | 100981 | SINAPI | CARGA, MANOBRA E DESCARGA DE ENTULHO EM CAMINHÃO BASCULANTE 6 M³ - CARGA COM ESCAVADEIRA HIDRÁULICA (CAÇAMBA DE 0,80 M³ / 111 HP) E DESCARGA LIVRE (UNIDADE: M3). AF_07/2020 | M3 | 1.39 | 10.46 | 14.5394 | 23.54 | 12.9223 | 17.962 | 10.46 | 14.5394 | 17.962 | 0
3.5.1.3 | 97914 | SINAPI | TRANSPORTE COM CAMINHÃO BASCULANTE DE 6 M³, EM VIA URBANA PAVIMENTADA, DMT ATÉ 30 KM (UNIDADE: M3XKM). AF_07/2020 | M3XKM | 13.9 | 3.22 | 44.758 | 23.54 | 3.978 | 55.294 | 3.22 | 44.758 | 55.294 | 0
3.5.1.4 | 99814 | SINAPI | LIMPEZA DE SUPERFÍCIE PISO OU PAREDE COM JATO DE ALTA PRESSÃO. AF_10/2025 | M2 | 54.91 | 1.79 | 98.2889 | 23.54 | 2.2114 | 121.4261 | 1.79 | 98.2889 | 121.4261 | 0
3.5.1.10 | 88485 | SINAPI | FUNDO SELADOR ACRÍLICO, APLICAÇÃO MANUAL EM PAREDE, UMA DEMÃO. AF_04/2023 | M2 | 54.91 | 4.41 | 242.1531 | 23.54 | 5.4481 | 299.1559 | 4.41 | 242.1531 | 299.1559 | 0
3.5.1.11 | 88489 | SINAPI | PINTURA LÁTEX ACRÍLICA PREMIUM, APLICAÇÃO MANUAL EM PAREDES, DUAS DEMÃOS. AF_04/2023 | M2 | 54.91 | 13.63 | 748.4233 | 23.54 | 16.8385 | 924.6021 | 13.63 | 748.4233 | 924.6021 | 0
3.5.1.12 | COMP-CHA-2 | Composição | CHAPISCO APLICADO EM ALVENARIAS E ESTRUTURAS DE CONCRETO, COM COLHER DE PEDREIRO. ARGAMASSA TRAÇO 1:3 COM ADIÇÃO DE IMPERMEABILIZANTE E PREPARO EM BETONEIRA 400L. | M2 | 46.33 | 6.03 | 279.3699 | 23.54 | 7.4495 | 345.1336 | 6.03 | 279.3699 | 345.1336 | 0
3.5.1.13 | COMP-EMB-4 | Composição | EMBOÇO, EM ARGAMASSA TRAÇO 1:3 COM ADITIVO IMPERMEABILIZANTE, PREPARO MECÂNICO, APLICADO COM EQUIPAMENTO DE MISTURA E PROJEÇÃO DE ARGAMASSA EM PAREDES, E = 25MM. | M2 | 46.33 | 94.05 | 4357.3365 | 23.54 | 116.1894 | 5383.0535 | 94.05 | 4357.3365 | 5383.0535 | 0
3.5.1.14 | COMP-LIM-1 | Composição | LIMPEZA DE ALVENARIA PARA REMOÇÃO DE MOFO | M2 | 39.72 | 10.69 | 424.6068 | 23.54 | 13.2064 | 524.5592 | 10.69 | 424.6068 | 524.5592 | 0
3.5.1.15 | COMP-PIN-3 |  | Preparo de superfície com lixamento de paredes e tetos - Referência 02344/ORSE | M2 | 54.91 | 5.48 | 300.9068 | 23.54 | 6.77 | 371.7403 | 5.48 | 300.9068 | 371.7403 | 0
3.5.1.16 | 88495 | SINAPI | EMASSAMENTO COM MASSA LÁTEX, APLICAÇÃO EM PAREDE, UMA DEMÃO, LIXAMENTO MANUAL. AF_04/2023 | M2 | 54.91 | 14.09 | 773.6819 | 23.54 | 17.4068 | 955.8066 | 14.09 | 773.6819 | 955.8066 | 0
3.5.2 | 3.5.2 | - | SERVIÇO REALIZADO EM TETO | - | - | - | 1937.1562 | - | - | 2393.1628 | - | 1937.1562 | 2393.1628 | 0
3.5.2.4 | 96113 | SINAPI | FORRO EM PLACAS DE GESSO, PARA AMBIENTES COMERCIAIS. AF_08/2023_PS | M2 | 23.01 | 55.51 | 1277.2851 | 23.54 | 68.5771 | 1577.958 | 55.51 | 1277.2851 | 1577.958 | 0
3.5.2.5 | 88488 | SINAPI | PINTURA LÁTEX ACRÍLICA PREMIUM, APLICAÇÃO MANUAL EM TETO, DUAS DEMÃOS. AF_04/2023 | M2 | 23.01 | 16.52 | 380.1252 | 23.54 | 20.4088 | 469.6067 | 16.52 | 380.1252 | 469.6067 | 0
3.5.2.6 | 97665 | SINAPI | REMOÇÃO DE LUMINÁRIAS, DE FORMA MANUAL, SEM REAPROVEITAMENTO. AF_09/2023 | UN | 4 | 2.43 | 9.72 | 23.54 | 3.002 | 12.0081 | 2.43 | 9.72 | 12.0081 | 0
3.5.2.7 | COMP-ELE-1 | SINAPI | RECOLOCAÇÃO DE LUMINÁRIA | UN | 4 | 35.35 | 141.4 | 23.54 | 43.6714 | 174.6856 | 35.35 | 141.4 | 174.6856 | 0
3.5.2.8 | 88484 | SINAPI | FUNDO SELADOR ACRÍLICO, APLICAÇÃO MANUAL EM TETO, UMA DEMÃO. AF_04/2023 | M2 | 23.01 | 5.59 | 128.6259 | 23.54 | 6.9059 | 158.9044 | 5.59 | 128.6259 | 158.9044 | 0
3.6 | 3.6 | - | SALA DE REUNIÃO - COTA 10,50M - OESTE | - | - | - | 4524.4408 | - | - | 5589.4942 | - | 4524.4408 | 5589.4942 | 0
3.6.1 | 3.6.1 | - | SERVIÇO REALIZADO NA PAREDE | - | - | - | 2588.0608 | - | - | 3197.2903 | - | 2588.0608 | 3197.2903 | 0
3.6.1.4 | 99814 | SINAPI | LIMPEZA DE SUPERFÍCIE PISO OU PAREDE COM JATO DE ALTA PRESSÃO. AF_10/2025 | M2 | 54.91 | 1.79 | 98.2889 | 23.54 | 2.2114 | 121.4261 | 1.79 | 98.2889 | 121.4261 | 0
3.6.1.10 | 88485 | SINAPI | FUNDO SELADOR ACRÍLICO, APLICAÇÃO MANUAL EM PAREDE, UMA DEMÃO. AF_04/2023 | M2 | 54.91 | 4.41 | 242.1531 | 23.54 | 5.4481 | 299.1559 | 4.41 | 242.1531 | 299.1559 | 0
3.6.1.11 | 88489 | SINAPI | PINTURA LÁTEX ACRÍLICA PREMIUM, APLICAÇÃO MANUAL EM PAREDES, DUAS DEMÃOS. AF_04/2023 | M2 | 54.91 | 13.63 | 748.4233 | 23.54 | 16.8385 | 924.6021 | 13.63 | 748.4233 | 924.6021 | 0
3.6.1.14 | COMP-LIM-1 | Composição | LIMPEZA DE ALVENARIA PARA REMOÇÃO DE MOFO | M2 | 39.72 | 10.69 | 424.6068 | 23.54 | 13.2064 | 524.5592 | 10.69 | 424.6068 | 524.5592 | 0
3.6.1.15 | COMP-PIN-3 |  | Preparo de superfície com lixamento de paredes e tetos - Referência 02344/ORSE | M2 | 54.91 | 5.48 | 300.9068 | 23.54 | 6.77 | 371.7403 | 5.48 | 300.9068 | 371.7403 | 0
3.6.1.16 | 88495 | SINAPI | EMASSAMENTO COM MASSA LÁTEX, APLICAÇÃO EM PAREDE, UMA DEMÃO, LIXAMENTO MANUAL. AF_04/2023 | M2 | 54.91 | 14.09 | 773.6819 | 23.54 | 17.4068 | 955.8066 | 14.09 | 773.6819 | 955.8066 | 0
3.6.2 | 3.6.2 | - | SERVIÇO REALIZADO EM TETO | - | - | - | 1936.38 | - | - | 2392.2039 | - | 1936.38 | 2392.2039 | 0
3.6.2.4 | 96113 | SINAPI | FORRO EM PLACAS DE GESSO, PARA AMBIENTES COMERCIAIS. AF_08/2023_PS | M2 | 23 | 55.51 | 1276.73 | 23.54 | 68.5771 | 1577.2722 | 55.51 | 1276.73 | 1577.2722 | 0
3.6.2.5 | 88488 | SINAPI | PINTURA LÁTEX ACRÍLICA PREMIUM, APLICAÇÃO MANUAL EM TETO, DUAS DEMÃOS. AF_04/2023 | M2 | 23 | 16.52 | 379.96 | 23.54 | 20.4088 | 469.4026 | 16.52 | 379.96 | 469.4026 | 0
3.6.2.6 | 97665 | SINAPI | REMOÇÃO DE LUMINÁRIAS, DE FORMA MANUAL, SEM REAPROVEITAMENTO. AF_09/2023 | UN | 4 | 2.43 | 9.72 | 23.54 | 3.002 | 12.0081 | 2.43 | 9.72 | 12.0081 | 0
3.6.2.7 | COMP-ELE-1 | SINAPI | RECOLOCAÇÃO DE LUMINÁRIA | UN | 4 | 35.35 | 141.4 | 23.54 | 43.6714 | 174.6856 | 35.35 | 141.4 | 174.6856 | 0
3.6.2.8 | 88484 | SINAPI | FUNDO SELADOR ACRÍLICO, APLICAÇÃO MANUAL EM TETO, UMA DEMÃO. AF_04/2023 | M2 | 23 | 5.59 | 128.57 | 23.54 | 6.9059 | 158.8354 | 5.59 | 128.57 | 158.8354 | 0
3.7 | 3.7 | - | SALA DE REUNIÃO - COTA 10,50M - LESTE | - | - | - | 4525.217 | - | - | 5590.4531 | - | 4525.217 | 5590.4531 | 0
3.7.1 | 3.7.1 | - | SERVIÇO REALIZADO NA PAREDE | - | - | - | 2588.0608 | - | - | 3197.2903 | - | 2588.0608 | 3197.2903 | 0
3.7.1.4 | 99814 | SINAPI | LIMPEZA DE SUPERFÍCIE PISO OU PAREDE COM JATO DE ALTA PRESSÃO. AF_10/2025 | M2 | 54.91 | 1.79 | 98.2889 | 23.54 | 2.2114 | 121.4261 | 1.79 | 98.2889 | 121.4261 | 0
3.7.1.10 | 88485 | SINAPI | FUNDO SELADOR ACRÍLICO, APLICAÇÃO MANUAL EM PAREDE, UMA DEMÃO. AF_04/2023 | M2 | 54.91 | 4.41 | 242.1531 | 23.54 | 5.4481 | 299.1559 | 4.41 | 242.1531 | 299.1559 | 0
3.7.1.11 | 88489 | SINAPI | PINTURA LÁTEX ACRÍLICA PREMIUM, APLICAÇÃO MANUAL EM PAREDES, DUAS DEMÃOS. AF_04/2023 | M2 | 54.91 | 13.63 | 748.4233 | 23.54 | 16.8385 | 924.6021 | 13.63 | 748.4233 | 924.6021 | 0
3.7.1.14 | COMP-LIM-1 | Composição | LIMPEZA DE ALVENARIA PARA REMOÇÃO DE MOFO | M2 | 39.72 | 10.69 | 424.6068 | 23.54 | 13.2064 | 524.5592 | 10.69 | 424.6068 | 524.5592 | 0
3.7.1.15 | COMP-PIN-3 |  | Preparo de superfície com lixamento de paredes e tetos - Referência 02344/ORSE | M2 | 54.91 | 5.48 | 300.9068 | 23.54 | 6.77 | 371.7403 | 5.48 | 300.9068 | 371.7403 | 0
3.7.1.16 | 88495 | SINAPI | EMASSAMENTO COM MASSA LÁTEX, APLICAÇÃO EM PAREDE, UMA DEMÃO, LIXAMENTO MANUAL. AF_04/2023 | M2 | 54.91 | 14.09 | 773.6819 | 23.54 | 17.4068 | 955.8066 | 14.09 | 773.6819 | 955.8066 | 0
3.7.2 | 3.7.2 | - | SERVIÇO REALIZADO EM TETO | - | - | - | 1937.1562 | - | - | 2393.1628 | - | 1937.1562 | 2393.1628 | 0
3.7.2.4 | 96113 | SINAPI | FORRO EM PLACAS DE GESSO, PARA AMBIENTES COMERCIAIS. AF_08/2023_PS | M2 | 23.01 | 55.51 | 1277.2851 | 23.54 | 68.5771 | 1577.958 | 55.51 | 1277.2851 | 1577.958 | 0
3.7.2.5 | 88488 | SINAPI | PINTURA LÁTEX ACRÍLICA PREMIUM, APLICAÇÃO MANUAL EM TETO, DUAS DEMÃOS. AF_04/2023 | M2 | 23.01 | 16.52 | 380.1252 | 23.54 | 20.4088 | 469.6067 | 16.52 | 380.1252 | 469.6067 | 0
3.7.2.6 | 97665 | SINAPI | REMOÇÃO DE LUMINÁRIAS, DE FORMA MANUAL, SEM REAPROVEITAMENTO. AF_09/2023 | UN | 4 | 2.43 | 9.72 | 23.54 | 3.002 | 12.0081 | 2.43 | 9.72 | 12.0081 | 0
3.7.2.7 | COMP-ELE-1 | SINAPI | RECOLOCAÇÃO DE LUMINÁRIA | UN | 4 | 35.35 | 141.4 | 23.54 | 43.6714 | 174.6856 | 35.35 | 141.4 | 174.6856 | 0
3.7.2.8 | 88484 | SINAPI | FUNDO SELADOR ACRÍLICO, APLICAÇÃO MANUAL EM TETO, UMA DEMÃO. AF_04/2023 | M2 | 23.01 | 5.59 | 128.6259 | 23.54 | 6.9059 | 158.9044 | 5.59 | 128.6259 | 158.9044 | 0
3.8 | 3.8 | - | SALA DE REUNIÃO - COTA 14,00M - OESTE | - | - | - | 4557.8614 | - | - | 5630.782 | - | 4557.8614 | 5630.782 | 0
3.8.1 | 3.8.1 | - | SERVIÇO REALIZADO NA PAREDE | - | - | - | 2621.4814 | - | - | 3238.5781 | - | 2621.4814 | 3238.5781 | 0
3.8.1.4 | 99814 | SINAPI | LIMPEZA DE SUPERFÍCIE PISO OU PAREDE COM JATO DE ALTA PRESSÃO. AF_10/2025 | M2 | 54.91 | 1.79 | 98.2889 | 23.54 | 2.2114 | 121.4261 | 1.79 | 98.2889 | 121.4261 | 0
3.8.1.10 | 88485 | SINAPI | FUNDO SELADOR ACRÍLICO, APLICAÇÃO MANUAL EM PAREDE, UMA DEMÃO. AF_04/2023 | M2 | 54.91 | 4.41 | 242.1531 | 23.54 | 5.4481 | 299.1559 | 4.41 | 242.1531 | 299.1559 | 0
3.8.1.11 | 88489 | SINAPI | PINTURA LÁTEX ACRÍLICA PREMIUM, APLICAÇÃO MANUAL EM PAREDES, DUAS DEMÃOS. AF_04/2023 | M2 | 54.91 | 13.63 | 748.4233 | 23.54 | 16.8385 | 924.6021 | 13.63 | 748.4233 | 924.6021 | 0
3.8.1.12 | COMP-CHA-2 | Composição | CHAPISCO APLICADO EM ALVENARIAS E ESTRUTURAS DE CONCRETO, COM COLHER DE PEDREIRO. ARGAMASSA TRAÇO 1:3 COM ADIÇÃO DE IMPERMEABILIZANTE E PREPARO EM BETONEIRA 400L. | M2 | 0.18 | 6.03 | 1.0854 | 23.54 | 7.4495 | 1.3409 | 6.03 | 1.0854 | 1.3409 | 0
3.8.1.13 | COMP-EMB-4 | Composição | EMBOÇO, EM ARGAMASSA TRAÇO 1:3 COM ADITIVO IMPERMEABILIZANTE, PREPARO MECÂNICO, APLICADO COM EQUIPAMENTO DE MISTURA E PROJEÇÃO DE ARGAMASSA EM PAREDES, E = 25MM. | M2 | 0.18 | 94.05 | 16.929 | 23.54 | 116.1894 | 20.9141 | 94.05 | 16.929 | 20.9141 | 0
3.8.1.14 | COMP-LIM-1 | Composição | LIMPEZA DE ALVENARIA PARA REMOÇÃO DE MOFO | M2 | 39.72 | 10.69 | 424.6068 | 23.54 | 13.2064 | 524.5592 | 10.69 | 424.6068 | 524.5592 | 0
3.8.1.15 | 103358 | SINAPI | ALVENARIA DE VEDAÇÃO DE BLOCOS CERÂMICOS FURADOS NA HORIZONTAL DE 11,5X19X29 CM (ESPESSURA 11,5 CM) E ARGAMASSA DE ASSENTAMENTO COM PREPARO EM BETONEIRA. AF_12/2021 | M2 | 0.18 | 85.59 | 15.4062 | 23.54 | 105.7379 | 19.0328 | 85.59 | 15.4062 | 19.0328 | 0
3.8.1.16 | COMP-PIN-3 |  | Preparo de superfície com lixamento de paredes e tetos - Referência 02344/ORSE | M2 | 54.91 | 5.48 | 300.9068 | 23.54 | 6.77 | 371.7403 | 5.48 | 300.9068 | 371.7403 | 0
3.8.1.17 | 88495 | SINAPI | EMASSAMENTO COM MASSA LÁTEX, APLICAÇÃO EM PAREDE, UMA DEMÃO, LIXAMENTO MANUAL. AF_04/2023 | M2 | 54.91 | 14.09 | 773.6819 | 23.54 | 17.4068 | 955.8066 | 14.09 | 773.6819 | 955.8066 | 0
3.8.2 | 3.8.2 | - | SERVIÇO REALIZADO EM TETO | - | - | - | 1936.38 | - | - | 2392.2039 | - | 1936.38 | 2392.2039 | 0
3.8.2.4 | 96113 | SINAPI | FORRO EM PLACAS DE GESSO, PARA AMBIENTES COMERCIAIS. AF_08/2023_PS | M2 | 23 | 55.51 | 1276.73 | 23.54 | 68.5771 | 1577.2722 | 55.51 | 1276.73 | 1577.2722 | 0
3.8.2.5 | 88488 | SINAPI | PINTURA LÁTEX ACRÍLICA PREMIUM, APLICAÇÃO MANUAL EM TETO, DUAS DEMÃOS. AF_04/2023 | M2 | 23 | 16.52 | 379.96 | 23.54 | 20.4088 | 469.4026 | 16.52 | 379.96 | 469.4026 | 0
3.8.2.6 | 97665 | SINAPI | REMOÇÃO DE LUMINÁRIAS, DE FORMA MANUAL, SEM REAPROVEITAMENTO. AF_09/2023 | UN | 4 | 2.43 | 9.72 | 23.54 | 3.002 | 12.0081 | 2.43 | 9.72 | 12.0081 | 0
3.8.2.7 | COMP-ELE-1 | SINAPI | RECOLOCAÇÃO DE LUMINÁRIA | UN | 4 | 35.35 | 141.4 | 23.54 | 43.6714 | 174.6856 | 35.35 | 141.4 | 174.6856 | 0
3.8.2.8 | 88484 | SINAPI | FUNDO SELADOR ACRÍLICO, APLICAÇÃO MANUAL EM TETO, UMA DEMÃO. AF_04/2023 | M2 | 23 | 5.59 | 128.57 | 23.54 | 6.9059 | 158.8354 | 5.59 | 128.57 | 158.8354 | 0
3.9 | 3.9 | - | SALA DE REUNIÃO - COTA 14,00M - LESTE | - | - | - | 4558.6376 | - | - | 5631.7409 | - | 4558.6376 | 5631.7409 | 0
3.9.1 | 3.9.1 | - | SERVIÇO REALIZADO NA PAREDE | - | - | - | 2621.4814 | - | - | 3238.5781 | - | 2621.4814 | 3238.5781 | 0
3.9.1.4 | 99814 | SINAPI | LIMPEZA DE SUPERFÍCIE PISO OU PAREDE COM JATO DE ALTA PRESSÃO. AF_10/2025 | M2 | 54.91 | 1.79 | 98.2889 | 23.54 | 2.2114 | 121.4261 | 1.79 | 98.2889 | 121.4261 | 0
3.9.1.10 | 88485 | SINAPI | FUNDO SELADOR ACRÍLICO, APLICAÇÃO MANUAL EM PAREDE, UMA DEMÃO. AF_04/2023 | M2 | 54.91 | 4.41 | 242.1531 | 23.54 | 5.4481 | 299.1559 | 4.41 | 242.1531 | 299.1559 | 0
3.9.1.11 | 88489 | SINAPI | PINTURA LÁTEX ACRÍLICA PREMIUM, APLICAÇÃO MANUAL EM PAREDES, DUAS DEMÃOS. AF_04/2023 | M2 | 54.91 | 13.63 | 748.4233 | 23.54 | 16.8385 | 924.6021 | 13.63 | 748.4233 | 924.6021 | 0
3.9.1.12 | COMP-CHA-2 | Composição | CHAPISCO APLICADO EM ALVENARIAS E ESTRUTURAS DE CONCRETO, COM COLHER DE PEDREIRO. ARGAMASSA TRAÇO 1:3 COM ADIÇÃO DE IMPERMEABILIZANTE E PREPARO EM BETONEIRA 400L. | M2 | 0.18 | 6.03 | 1.0854 | 23.54 | 7.4495 | 1.3409 | 6.03 | 1.0854 | 1.3409 | 0
3.9.1.13 | COMP-EMB-4 | Composição | EMBOÇO, EM ARGAMASSA TRAÇO 1:3 COM ADITIVO IMPERMEABILIZANTE, PREPARO MECÂNICO, APLICADO COM EQUIPAMENTO DE MISTURA E PROJEÇÃO DE ARGAMASSA EM PAREDES, E = 25MM. | M2 | 0.18 | 94.05 | 16.929 | 23.54 | 116.1894 | 20.9141 | 94.05 | 16.929 | 20.9141 | 0
3.9.1.14 | COMP-LIM-1 | Composição | LIMPEZA DE ALVENARIA PARA REMOÇÃO DE MOFO | M2 | 39.72 | 10.69 | 424.6068 | 23.54 | 13.2064 | 524.5592 | 10.69 | 424.6068 | 524.5592 | 0
3.9.1.15 | 103358 | SINAPI | ALVENARIA DE VEDAÇÃO DE BLOCOS CERÂMICOS FURADOS NA HORIZONTAL DE 11,5X19X29 CM (ESPESSURA 11,5 CM) E ARGAMASSA DE ASSENTAMENTO COM PREPARO EM BETONEIRA. AF_12/2021 | M2 | 0.18 | 85.59 | 15.4062 | 23.54 | 105.7379 | 19.0328 | 85.59 | 15.4062 | 19.0328 | 0
3.9.1.16 | COMP-PIN-3 |  | Preparo de superfície com lixamento de paredes e tetos - Referência 02344/ORSE | M2 | 54.91 | 5.48 | 300.9068 | 23.54 | 6.77 | 371.7403 | 5.48 | 300.9068 | 371.7403 | 0
3.9.1.17 | 88495 | SINAPI | EMASSAMENTO COM MASSA LÁTEX, APLICAÇÃO EM PAREDE, UMA DEMÃO, LIXAMENTO MANUAL. AF_04/2023 | M2 | 54.91 | 14.09 | 773.6819 | 23.54 | 17.4068 | 955.8066 | 14.09 | 773.6819 | 955.8066 | 0
3.9.2 | 3.9.2 | - | SERVIÇO REALIZADO EM TETO | - | - | - | 1937.1562 | - | - | 2393.1628 | - | 1937.1562 | 2393.1628 | 0
3.9.2.4 | 96113 | SINAPI | FORRO EM PLACAS DE GESSO, PARA AMBIENTES COMERCIAIS. AF_08/2023_PS | M2 | 23.01 | 55.51 | 1277.2851 | 23.54 | 68.5771 | 1577.958 | 55.51 | 1277.2851 | 1577.958 | 0
3.9.2.5 | 88488 | SINAPI | PINTURA LÁTEX ACRÍLICA PREMIUM, APLICAÇÃO MANUAL EM TETO, DUAS DEMÃOS. AF_04/2023 | M2 | 23.01 | 16.52 | 380.1252 | 23.54 | 20.4088 | 469.6067 | 16.52 | 380.1252 | 469.6067 | 0
3.9.2.6 | 97665 | SINAPI | REMOÇÃO DE LUMINÁRIAS, DE FORMA MANUAL, SEM REAPROVEITAMENTO. AF_09/2023 | UN | 4 | 2.43 | 9.72 | 23.54 | 3.002 | 12.0081 | 2.43 | 9.72 | 12.0081 | 0
3.9.2.7 | COMP-ELE-1 | SINAPI | RECOLOCAÇÃO DE LUMINÁRIA | UN | 4 | 35.35 | 141.4 | 23.54 | 43.6714 | 174.6856 | 35.35 | 141.4 | 174.6856 | 0
3.9.2.8 | 88484 | SINAPI | FUNDO SELADOR ACRÍLICO, APLICAÇÃO MANUAL EM TETO, UMA DEMÃO. AF_04/2023 | M2 | 23.01 | 5.59 | 128.6259 | 23.54 | 6.9059 | 158.9044 | 5.59 | 128.6259 | 158.9044 | 0
3.10 | 3.10 | - | LÓGICA - COTA 0,00M - OESTE | - | - | - | 1382.8488 | - | - | 1708.3714 | - | 1382.8488 | 1708.3714 | 0
3.10.1 | 104791 | SINAPI | DEMOLIÇÃO DE ARGAMASSAS, DE FORMA DE FORMA MECANIZADA COM MARTELETE, SEM REAPROVEITAMENTO. AF_09/2023 | M2 | 6.4 | 7.57 | 48.448 | 23.54 | 9.352 | 59.8527 | 7.57 | 48.448 | 59.8527 | 0
3.10.2 | 100981 | SINAPI | CARGA, MANOBRA E DESCARGA DE ENTULHO EM CAMINHÃO BASCULANTE 6 M³ - CARGA COM ESCAVADEIRA HIDRÁULICA (CAÇAMBA DE 0,80 M³ / 111 HP) E DESCARGA LIVRE (UNIDADE: M3). AF_07/2020 | M3 | 0.19 | 10.46 | 1.9874 | 23.54 | 12.9223 | 2.4552 | 10.46 | 1.9874 | 2.4552 | 0
3.10.3 | 97914 | SINAPI | TRANSPORTE COM CAMINHÃO BASCULANTE DE 6 M³, EM VIA URBANA PAVIMENTADA, DMT ATÉ 30 KM (UNIDADE: M3XKM). AF_07/2020 | M3XKM | 1.92 | 3.22 | 6.1824 | 23.54 | 3.978 | 7.6377 | 3.22 | 6.1824 | 7.6377 | 0
3.10.4 | 99814 | SINAPI | LIMPEZA DE SUPERFÍCIE PISO OU PAREDE COM JATO DE ALTA PRESSÃO. AF_10/2025 | M2 | 18.5 | 1.79 | 33.115 | 23.54 | 2.2114 | 40.9103 | 1.79 | 33.115 | 40.9103 | 0
3.10.9 | COMP-VEN-1 | Composição | GRELHA DE VENTILAÇÃO Ø150MM EM PVC EM AMBOS OS LADOS DA PAREDE - FORNECIMENTO E INSTALAÇÃO | UN | 1 | 78.65 | 78.65 | 23.54 | 97.1642 | 97.1642 | 78.65 | 78.65 | 97.1642 | 0
3.10.10 | 88485 | SINAPI | FUNDO SELADOR ACRÍLICO, APLICAÇÃO MANUAL EM PAREDE, UMA DEMÃO. AF_04/2023 | M2 | 18.5 | 4.41 | 81.585 | 23.54 | 5.4481 | 100.7901 | 4.41 | 81.585 | 100.7901 | 0
3.10.11 | 88489 | SINAPI | PINTURA LÁTEX ACRÍLICA PREMIUM, APLICAÇÃO MANUAL EM PAREDES, DUAS DEMÃOS. AF_04/2023 | M2 | 18.5 | 13.63 | 252.155 | 23.54 | 16.8385 | 311.5123 | 13.63 | 252.155 | 311.5123 | 0
3.10.12 | 88488 | SINAPI | PINTURA LÁTEX ACRÍLICA PREMIUM, APLICAÇÃO MANUAL EM TETO, DUAS DEMÃOS. AF_04/2023 | M2 | 2.2 | 16.52 | 36.344 | 23.54 | 20.4088 | 44.8994 | 16.52 | 36.344 | 44.8994 | 0
3.10.13 | COMP-CHA-2 | Composição | CHAPISCO APLICADO EM ALVENARIAS E ESTRUTURAS DE CONCRETO, COM COLHER DE PEDREIRO. ARGAMASSA TRAÇO 1:3 COM ADIÇÃO DE IMPERMEABILIZANTE E PREPARO EM BETONEIRA 400L. | M2 | 6.4 | 6.03 | 38.592 | 23.54 | 7.4495 | 47.6766 | 6.03 | 38.592 | 47.6766 | 0
3.10.14 | COMP-EMB-4 | Composição | EMBOÇO, EM ARGAMASSA TRAÇO 1:3 COM ADITIVO IMPERMEABILIZANTE, PREPARO MECÂNICO, APLICADO COM EQUIPAMENTO DE MISTURA E PROJEÇÃO DE ARGAMASSA EM PAREDES, E = 25MM. | M2 | 6.4 | 94.05 | 601.92 | 23.54 | 116.1894 | 743.612 | 94.05 | 601.92 | 743.612 | 0
3.10.15 | 88484 | SINAPI | FUNDO SELADOR ACRÍLICO, APLICAÇÃO MANUAL EM TETO, UMA DEMÃO. AF_04/2023 | M2 | 2.2 | 5.59 | 12.298 | 23.54 | 6.9059 | 15.1929 | 5.59 | 12.298 | 15.1929 | 0
3.10.16 | COMP-PIN-3 |  | Preparo de superfície com lixamento de paredes e tetos - Referência 02344/ORSE | M2 | 12.1 | 5.48 | 66.308 | 23.54 | 6.77 | 81.9169 | 5.48 | 66.308 | 81.9169 | 0
3.10.17 | COMP-LIM-1 | Composição | LIMPEZA DE ALVENARIA PARA REMOÇÃO DE MOFO | M2 | 6.4 | 10.69 | 68.416 | 23.54 | 13.2064 | 84.5211 | 10.69 | 68.416 | 84.5211 | 0
3.10.18 | 88494 | SINAPI | EMASSAMENTO COM MASSA LÁTEX, APLICAÇÃO EM TETO, UMA DEMÃO, LIXAMENTO MANUAL. AF_04/2023 | M2 | 2.2 | 25.84 | 56.848 | 23.54 | 31.9227 | 70.23 | 25.84 | 56.848 | 70.23 | 0
3.11 | 3.11 | - | DEPÓSITO - COTA 0,00M - LESTE | - | - | - | 1610.4163 | - | - | 1989.5083 | - | 1610.4163 | 1989.5083 | 0
3.11.1 | 104791 | SINAPI | DEMOLIÇÃO DE ARGAMASSAS, DE FORMA DE FORMA MECANIZADA COM MARTELETE, SEM REAPROVEITAMENTO. AF_09/2023 | M2 | 6.4 | 7.57 | 48.448 | 23.54 | 9.352 | 59.8527 | 7.57 | 48.448 | 59.8527 | 0
3.11.2 | 100981 | SINAPI | CARGA, MANOBRA E DESCARGA DE ENTULHO EM CAMINHÃO BASCULANTE 6 M³ - CARGA COM ESCAVADEIRA HIDRÁULICA (CAÇAMBA DE 0,80 M³ / 111 HP) E DESCARGA LIVRE (UNIDADE: M3). AF_07/2020 | M3 | 0.19 | 10.46 | 1.9874 | 23.54 | 12.9223 | 2.4552 | 10.46 | 1.9874 | 2.4552 | 0
3.11.3 | 97914 | SINAPI | TRANSPORTE COM CAMINHÃO BASCULANTE DE 6 M³, EM VIA URBANA PAVIMENTADA, DMT ATÉ 30 KM (UNIDADE: M3XKM). AF_07/2020 | M3XKM | 1.92 | 3.22 | 6.1824 | 23.54 | 3.978 | 7.6377 | 3.22 | 6.1824 | 7.6377 | 0
3.11.4 | 99814 | SINAPI | LIMPEZA DE SUPERFÍCIE PISO OU PAREDE COM JATO DE ALTA PRESSÃO. AF_10/2025 | M2 | 15.75 | 1.79 | 28.1925 | 23.54 | 2.2114 | 34.829 | 1.79 | 28.1925 | 34.829 | 0
3.11.7 | 92027 | SINAPI | INTERRUPTOR SIMPLES (2 MÓDULOS) COM 1 TOMADA DE EMBUTIR 2P+T 10 A, INCLUINDO SUPORTE E PLACA - FORNECIMENTO E INSTALAÇÃO. AF_03/2023 | UN | 1 | 87.66 | 87.66 | 23.54 | 108.2952 | 108.2952 | 87.66 | 87.66 | 108.2952 | 0
3.11.10 | 88485 | SINAPI | FUNDO SELADOR ACRÍLICO, APLICAÇÃO MANUAL EM PAREDE, UMA DEMÃO. AF_04/2023 | M2 | 15.75 | 4.41 | 69.4575 | 23.54 | 5.4481 | 85.8078 | 4.41 | 69.4575 | 85.8078 | 0
3.11.11 | 88489 | SINAPI | PINTURA LÁTEX ACRÍLICA PREMIUM, APLICAÇÃO MANUAL EM PAREDES, DUAS DEMÃOS. AF_04/2023 | M2 | 15.75 | 13.63 | 214.6725 | 23.54 | 16.8385 | 265.2064 | 13.63 | 214.6725 | 265.2064 | 0
3.11.12 | 88488 | SINAPI | PINTURA LÁTEX ACRÍLICA PREMIUM, APLICAÇÃO MANUAL EM TETO, DUAS DEMÃOS. AF_04/2023 | M2 | 2.2 | 16.52 | 36.344 | 23.54 | 20.4088 | 44.8994 | 16.52 | 36.344 | 44.8994 | 0
3.11.13 | COMP-ELE-2 | Composição | EXAUSTOR AXIAL RESIDENCIAL 25CM 220V BRANCO 60W - FORNECIMENTO E INSTALAÇÃO | UN | 1 | 209.51 | 209.51 | 23.54 | 258.8287 | 258.8287 | 209.51 | 209.51 | 258.8287 | 0
3.11.14 | COMP-VEN-1 | Composição | GRELHA DE VENTILAÇÃO Ø150MM EM PVC EM AMBOS OS LADOS DA PAREDE - FORNECIMENTO E INSTALAÇÃO | UN | 1 | 78.65 | 78.65 | 23.54 | 97.1642 | 97.1642 | 78.65 | 78.65 | 97.1642 | 0
3.11.15 | COMP-CHA-2 | Composição | CHAPISCO APLICADO EM ALVENARIAS E ESTRUTURAS DE CONCRETO, COM COLHER DE PEDREIRO. ARGAMASSA TRAÇO 1:3 COM ADIÇÃO DE IMPERMEABILIZANTE E PREPARO EM BETONEIRA 400L. | M2 | 6.4 | 6.03 | 38.592 | 23.54 | 7.4495 | 47.6766 | 6.03 | 38.592 | 47.6766 | 0
3.11.16 | COMP-EMB-4 | Composição | EMBOÇO, EM ARGAMASSA TRAÇO 1:3 COM ADITIVO IMPERMEABILIZANTE, PREPARO MECÂNICO, APLICADO COM EQUIPAMENTO DE MISTURA E PROJEÇÃO DE ARGAMASSA EM PAREDES, E = 25MM. | M2 | 6.4 | 94.05 | 601.92 | 23.54 | 116.1894 | 743.612 | 94.05 | 601.92 | 743.612 | 0
3.11.17 | 88484 | SINAPI | FUNDO SELADOR ACRÍLICO, APLICAÇÃO MANUAL EM TETO, UMA DEMÃO. AF_04/2023 | M2 | 2.2 | 5.59 | 12.298 | 23.54 | 6.9059 | 15.1929 | 5.59 | 12.298 | 15.1929 | 0
3.11.18 | COMP-PIN-3 |  | Preparo de superfície com lixamento de paredes e tetos - Referência 02344/ORSE | M2 | 9.35 | 5.48 | 51.238 | 23.54 | 6.77 | 63.2994 | 5.48 | 51.238 | 63.2994 | 0
3.11.19 | COMP-LIM-1 | Composição | LIMPEZA DE ALVENARIA PARA REMOÇÃO DE MOFO | M2 | 6.4 | 10.69 | 68.416 | 23.54 | 13.2064 | 84.5211 | 10.69 | 68.416 | 84.5211 | 0
3.11.20 | 88494 | SINAPI | EMASSAMENTO COM MASSA LÁTEX, APLICAÇÃO EM TETO, UMA DEMÃO, LIXAMENTO MANUAL. AF_04/2023 | M2 | 2.2 | 25.84 | 56.848 | 23.54 | 31.9227 | 70.23 | 25.84 | 56.848 | 70.23 | 0
3.12 | 3.12 | - | LÓGICA - COTA 3,50M - OESTE | - | - | - | 1623.1708 | - | - | 2005.2652 | - | 1623.1708 | 2005.2652 | 0
3.12.2 | 100981 | SINAPI | CARGA, MANOBRA E DESCARGA DE ENTULHO EM CAMINHÃO BASCULANTE 6 M³ - CARGA COM ESCAVADEIRA HIDRÁULICA (CAÇAMBA DE 0,80 M³ / 111 HP) E DESCARGA LIVRE (UNIDADE: M3). AF_07/2020 | M3 | 0.19 | 10.46 | 1.9874 | 23.54 | 12.9223 | 2.4552 | 10.46 | 1.9874 | 2.4552 | 0
3.12.3 | 97914 | SINAPI | TRANSPORTE COM CAMINHÃO BASCULANTE DE 6 M³, EM VIA URBANA PAVIMENTADA, DMT ATÉ 30 KM (UNIDADE: M3XKM). AF_07/2020 | M3XKM | 1.92 | 3.22 | 6.1824 | 23.54 | 3.978 | 7.6377 | 3.22 | 6.1824 | 7.6377 | 0
3.12.4 | 99814 | SINAPI | LIMPEZA DE SUPERFÍCIE PISO OU PAREDE COM JATO DE ALTA PRESSÃO. AF_10/2025 | M2 | 18.5 | 1.79 | 33.115 | 23.54 | 2.2114 | 40.9103 | 1.79 | 33.115 | 40.9103 | 0
3.12.7 | 92027 | SINAPI | INTERRUPTOR SIMPLES (2 MÓDULOS) COM 1 TOMADA DE EMBUTIR 2P+T 10 A, INCLUINDO SUPORTE E PLACA - FORNECIMENTO E INSTALAÇÃO. AF_03/2023 | UN | 1 | 87.66 | 87.66 | 23.54 | 108.2952 | 108.2952 | 87.66 | 87.66 | 108.2952 | 0
3.12.10 | 88485 | SINAPI | FUNDO SELADOR ACRÍLICO, APLICAÇÃO MANUAL EM PAREDE, UMA DEMÃO. AF_04/2023 | M2 | 18.5 | 4.41 | 81.585 | 23.54 | 5.4481 | 100.7901 | 4.41 | 81.585 | 100.7901 | 0
3.12.11 | 88489 | SINAPI | PINTURA LÁTEX ACRÍLICA PREMIUM, APLICAÇÃO MANUAL EM PAREDES, DUAS DEMÃOS. AF_04/2023 | M2 | 18.5 | 13.63 | 252.155 | 23.54 | 16.8385 | 311.5123 | 13.63 | 252.155 | 311.5123 | 0
3.12.12 | 88488 | SINAPI | PINTURA LÁTEX ACRÍLICA PREMIUM, APLICAÇÃO MANUAL EM TETO, DUAS DEMÃOS. AF_04/2023 | M2 | 2.2 | 16.52 | 36.344 | 23.54 | 20.4088 | 44.8994 | 16.52 | 36.344 | 44.8994 | 0
3.12.13 | COMP-ELE-2 | Composição | EXAUSTOR AXIAL RESIDENCIAL 25CM 220V BRANCO 60W - FORNECIMENTO E INSTALAÇÃO | UN | 1 | 209.51 | 209.51 | 23.54 | 258.8287 | 258.8287 | 209.51 | 209.51 | 258.8287 | 0
3.12.14 | COMP-VEN-1 | Composição | GRELHA DE VENTILAÇÃO Ø150MM EM PVC EM AMBOS OS LADOS DA PAREDE - FORNECIMENTO E INSTALAÇÃO | UN | 1 | 78.65 | 78.65 | 23.54 | 97.1642 | 97.1642 | 78.65 | 78.65 | 97.1642 | 0
3.12.15 | COMP-CHA-2 | Composição | CHAPISCO APLICADO EM ALVENARIAS E ESTRUTURAS DE CONCRETO, COM COLHER DE PEDREIRO. ARGAMASSA TRAÇO 1:3 COM ADIÇÃO DE IMPERMEABILIZANTE E PREPARO EM BETONEIRA 400L. | M2 | 6.4 | 6.03 | 38.592 | 23.54 | 7.4495 | 47.6766 | 6.03 | 38.592 | 47.6766 | 0
3.12.16 | COMP-EMB-4 | Composição | EMBOÇO, EM ARGAMASSA TRAÇO 1:3 COM ADITIVO IMPERMEABILIZANTE, PREPARO MECÂNICO, APLICADO COM EQUIPAMENTO DE MISTURA E PROJEÇÃO DE ARGAMASSA EM PAREDES, E = 25MM. | M2 | 6.4 | 94.05 | 601.92 | 23.54 | 116.1894 | 743.612 | 94.05 | 601.92 | 743.612 | 0
3.12.17 | 104791 | SINAPI | DEMOLIÇÃO DE ARGAMASSAS, DE FORMA DE FORMA MECANIZADA COM MARTELETE, SEM REAPROVEITAMENTO. AF_09/2023 | M2 | 6.4 | 7.57 | 48.448 | 23.54 | 9.352 | 59.8527 | 7.57 | 48.448 | 59.8527 | 0
3.12.18 | 88484 | SINAPI | FUNDO SELADOR ACRÍLICO, APLICAÇÃO MANUAL EM TETO, UMA DEMÃO. AF_04/2023 | M2 | 2.2 | 5.59 | 12.298 | 23.54 | 6.9059 | 15.1929 | 5.59 | 12.298 | 15.1929 | 0
3.12.19 | COMP-PIN-3 |  | Preparo de superfície com lixamento de paredes e tetos - Referência 02344/ORSE | M2 | 12.1 | 5.48 | 66.308 | 23.54 | 6.77 | 81.9169 | 5.48 | 66.308 | 81.9169 | 0
3.12.20 | COMP-LIM-1 | Composição | LIMPEZA DE ALVENARIA PARA REMOÇÃO DE MOFO | M2 | 6.4 | 10.69 | 68.416 | 23.54 | 13.2064 | 84.5211 | 10.69 | 68.416 | 84.5211 | 0
3.13 | 3.13 | - | DEPÓSITO - COTA 3,50M - LESTE | - | - | - | 1675.6903 | - | - | 2070.1478 | - | 1675.6903 | 2070.1478 | 0
3.13.1 | 104791 | SINAPI | DEMOLIÇÃO DE ARGAMASSAS, DE FORMA DE FORMA MECANIZADA COM MARTELETE, SEM REAPROVEITAMENTO. AF_09/2023 | M2 | 6.4 | 7.57 | 48.448 | 23.54 | 9.352 | 59.8527 | 7.57 | 48.448 | 59.8527 | 0
3.13.2 | 100981 | SINAPI | CARGA, MANOBRA E DESCARGA DE ENTULHO EM CAMINHÃO BASCULANTE 6 M³ - CARGA COM ESCAVADEIRA HIDRÁULICA (CAÇAMBA DE 0,80 M³ / 111 HP) E DESCARGA LIVRE (UNIDADE: M3). AF_07/2020 | M3 | 0.19 | 10.46 | 1.9874 | 23.54 | 12.9223 | 2.4552 | 10.46 | 1.9874 | 2.4552 | 0
3.13.3 | 97914 | SINAPI | TRANSPORTE COM CAMINHÃO BASCULANTE DE 6 M³, EM VIA URBANA PAVIMENTADA, DMT ATÉ 30 KM (UNIDADE: M3XKM). AF_07/2020 | M3XKM | 1.92 | 3.22 | 6.1824 | 23.54 | 3.978 | 7.6377 | 3.22 | 6.1824 | 7.6377 | 0
3.13.4 | 99814 | SINAPI | LIMPEZA DE SUPERFÍCIE PISO OU PAREDE COM JATO DE ALTA PRESSÃO. AF_10/2025 | M2 | 15.75 | 1.79 | 28.1925 | 23.54 | 2.2114 | 34.829 | 1.79 | 28.1925 | 34.829 | 0
3.13.7 | 92027 | SINAPI | INTERRUPTOR SIMPLES (2 MÓDULOS) COM 1 TOMADA DE EMBUTIR 2P+T 10 A, INCLUINDO SUPORTE E PLACA - FORNECIMENTO E INSTALAÇÃO. AF_03/2023 | UN | 1 | 87.66 | 87.66 | 23.54 | 108.2952 | 108.2952 | 87.66 | 87.66 | 108.2952 | 0
3.13.10 | 88485 | SINAPI | FUNDO SELADOR ACRÍLICO, APLICAÇÃO MANUAL EM PAREDE, UMA DEMÃO. AF_04/2023 | M2 | 15.75 | 4.41 | 69.4575 | 23.54 | 5.4481 | 85.8078 | 4.41 | 69.4575 | 85.8078 | 0
3.13.11 | 88489 | SINAPI | PINTURA LÁTEX ACRÍLICA PREMIUM, APLICAÇÃO MANUAL EM PAREDES, DUAS DEMÃOS. AF_04/2023 | M2 | 15.75 | 13.63 | 214.6725 | 23.54 | 16.8385 | 265.2064 | 13.63 | 214.6725 | 265.2064 | 0
3.13.12 | 88488 | SINAPI | PINTURA LÁTEX ACRÍLICA PREMIUM, APLICAÇÃO MANUAL EM TETO, DUAS DEMÃOS. AF_04/2023 | M2 | 2.2 | 16.52 | 36.344 | 23.54 | 20.4088 | 44.8994 | 16.52 | 36.344 | 44.8994 | 0
3.13.13 | COMP-ELE-2 | Composição | EXAUSTOR AXIAL RESIDENCIAL 25CM 220V BRANCO 60W - FORNECIMENTO E INSTALAÇÃO | UN | 1 | 209.51 | 209.51 | 23.54 | 258.8287 | 258.8287 | 209.51 | 209.51 | 258.8287 | 0
3.13.14 | COMP-VEN-1 | Composição | GRELHA DE VENTILAÇÃO Ø150MM EM PVC EM AMBOS OS LADOS DA PAREDE - FORNECIMENTO E INSTALAÇÃO | UN | 1 | 78.65 | 78.65 | 23.54 | 97.1642 | 97.1642 | 78.65 | 78.65 | 97.1642 | 0
3.13.15 | COMP-CHA-2 | Composição | CHAPISCO APLICADO EM ALVENARIAS E ESTRUTURAS DE CONCRETO, COM COLHER DE PEDREIRO. ARGAMASSA TRAÇO 1:3 COM ADIÇÃO DE IMPERMEABILIZANTE E PREPARO EM BETONEIRA 400L. | M2 | 6.4 | 6.03 | 38.592 | 23.54 | 7.4495 | 47.6766 | 6.03 | 38.592 | 47.6766 | 0
3.13.16 | COMP-EMB-4 | Composição | EMBOÇO, EM ARGAMASSA TRAÇO 1:3 COM ADITIVO IMPERMEABILIZANTE, PREPARO MECÂNICO, APLICADO COM EQUIPAMENTO DE MISTURA E PROJEÇÃO DE ARGAMASSA EM PAREDES, E = 25MM. | M2 | 6.4 | 94.05 | 601.92 | 23.54 | 116.1894 | 743.612 | 94.05 | 601.92 | 743.612 | 0
3.13.17 | 88484 | SINAPI | FUNDO SELADOR ACRÍLICO, APLICAÇÃO MANUAL EM TETO, UMA DEMÃO. AF_04/2023 | M2 | 2.2 | 5.59 | 12.298 | 23.54 | 6.9059 | 15.1929 | 5.59 | 12.298 | 15.1929 | 0
3.13.18 | COMP-PIN-3 |  | Preparo de superfície com lixamento de paredes e tetos - Referência 02344/ORSE | M2 | 9.35 | 5.48 | 51.238 | 23.54 | 6.77 | 63.2994 | 5.48 | 51.238 | 63.2994 | 0
3.13.19 | COMP-LIM-1 | Composição | LIMPEZA DE ALVENARIA PARA REMOÇÃO DE MOFO | M2 | 6.4 | 10.69 | 68.416 | 23.54 | 13.2064 | 84.5211 | 10.69 | 68.416 | 84.5211 | 0
3.13.20 | 96113 | SINAPI | FORRO EM PLACAS DE GESSO, PARA AMBIENTES COMERCIAIS. AF_08/2023_PS | M2 | 2.2 | 55.51 | 122.122 | 23.54 | 68.5771 | 150.8695 | 55.51 | 122.122 | 150.8695 | 0
3.14 | 3.14 | - | LÓGICA - COTA 7,00M - OESTE | - | - | - | 961.113 | - | - | 1187.359 | - | 961.113 | 1187.359 | 0
3.14.4 | 99814 | SINAPI | LIMPEZA DE SUPERFÍCIE PISO OU PAREDE COM JATO DE ALTA PRESSÃO. AF_10/2025 | M2 | 18.5 | 1.79 | 33.115 | 23.54 | 2.2114 | 40.9103 | 1.79 | 33.115 | 40.9103 | 0
3.14.7 | 92027 | SINAPI | INTERRUPTOR SIMPLES (2 MÓDULOS) COM 1 TOMADA DE EMBUTIR 2P+T 10 A, INCLUINDO SUPORTE E PLACA - FORNECIMENTO E INSTALAÇÃO. AF_03/2023 | UN | 1 | 87.66 | 87.66 | 23.54 | 108.2952 | 108.2952 | 87.66 | 87.66 | 108.2952 | 0
3.14.10 | 88485 | SINAPI | FUNDO SELADOR ACRÍLICO, APLICAÇÃO MANUAL EM PAREDE, UMA DEMÃO. AF_04/2023 | M2 | 18.5 | 4.41 | 81.585 | 23.54 | 5.4481 | 100.7901 | 4.41 | 81.585 | 100.7901 | 0
3.14.11 | 88489 | SINAPI | PINTURA LÁTEX ACRÍLICA PREMIUM, APLICAÇÃO MANUAL EM PAREDES, DUAS DEMÃOS. AF_04/2023 | M2 | 18.5 | 13.63 | 252.155 | 23.54 | 16.8385 | 311.5123 | 13.63 | 252.155 | 311.5123 | 0
3.14.12 | 88488 | SINAPI | PINTURA LÁTEX ACRÍLICA PREMIUM, APLICAÇÃO MANUAL EM TETO, DUAS DEMÃOS. AF_04/2023 | M2 | 2.2 | 16.52 | 36.344 | 23.54 | 20.4088 | 44.8994 | 16.52 | 36.344 | 44.8994 | 0
3.14.13 | COMP-ELE-2 | Composição | EXAUSTOR AXIAL RESIDENCIAL 25CM 220V BRANCO 60W - FORNECIMENTO E INSTALAÇÃO | UN | 1 | 209.51 | 209.51 | 23.54 | 258.8287 | 258.8287 | 209.51 | 209.51 | 258.8287 | 0
3.14.14 | COMP-VEN-1 | Composição | GRELHA DE VENTILAÇÃO Ø150MM EM PVC EM AMBOS OS LADOS DA PAREDE - FORNECIMENTO E INSTALAÇÃO | UN | 1 | 78.65 | 78.65 | 23.54 | 97.1642 | 97.1642 | 78.65 | 78.65 | 97.1642 | 0
3.14.15 | 88484 | SINAPI | FUNDO SELADOR ACRÍLICO, APLICAÇÃO MANUAL EM TETO, UMA DEMÃO. AF_04/2023 | M2 | 2.2 | 5.59 | 12.298 | 23.54 | 6.9059 | 15.1929 | 5.59 | 12.298 | 15.1929 | 0
3.14.16 | COMP-PIN-3 |  | Preparo de superfície com lixamento de paredes e tetos - Referência 02344/ORSE | M2 | 18.5 | 5.48 | 101.38 | 23.54 | 6.77 | 125.2449 | 5.48 | 101.38 | 125.2449 | 0
3.14.17 | COMP-LIM-1 | Composição | LIMPEZA DE ALVENARIA PARA REMOÇÃO DE MOFO | M2 | 6.4 | 10.69 | 68.416 | 23.54 | 13.2064 | 84.5211 | 10.69 | 68.416 | 84.5211 | 0
3.15 | 3.15 | - | DEPÓSITO - COTA 7,00M - LESTE | - | - | - | 1013.6325 | - | - | 1252.2416 | - | 1013.6325 | 1252.2416 | 0
3.15.4 | 99814 | SINAPI | LIMPEZA DE SUPERFÍCIE PISO OU PAREDE COM JATO DE ALTA PRESSÃO. AF_10/2025 | M2 | 15.75 | 1.79 | 28.1925 | 23.54 | 2.2114 | 34.829 | 1.79 | 28.1925 | 34.829 | 0
3.15.7 | 92027 | SINAPI | INTERRUPTOR SIMPLES (2 MÓDULOS) COM 1 TOMADA DE EMBUTIR 2P+T 10 A, INCLUINDO SUPORTE E PLACA - FORNECIMENTO E INSTALAÇÃO. AF_03/2023 | UN | 1 | 87.66 | 87.66 | 23.54 | 108.2952 | 108.2952 | 87.66 | 87.66 | 108.2952 | 0
3.15.10 | 88485 | SINAPI | FUNDO SELADOR ACRÍLICO, APLICAÇÃO MANUAL EM PAREDE, UMA DEMÃO. AF_04/2023 | M2 | 15.75 | 4.41 | 69.4575 | 23.54 | 5.4481 | 85.8078 | 4.41 | 69.4575 | 85.8078 | 0
3.15.11 | 88489 | SINAPI | PINTURA LÁTEX ACRÍLICA PREMIUM, APLICAÇÃO MANUAL EM PAREDES, DUAS DEMÃOS. AF_04/2023 | M2 | 15.75 | 13.63 | 214.6725 | 23.54 | 16.8385 | 265.2064 | 13.63 | 214.6725 | 265.2064 | 0
3.15.12 | 88488 | SINAPI | PINTURA LÁTEX ACRÍLICA PREMIUM, APLICAÇÃO MANUAL EM TETO, DUAS DEMÃOS. AF_04/2023 | M2 | 2.2 | 16.52 | 36.344 | 23.54 | 20.4088 | 44.8994 | 16.52 | 36.344 | 44.8994 | 0
3.15.13 | COMP-ELE-2 | Composição | EXAUSTOR AXIAL RESIDENCIAL 25CM 220V BRANCO 60W - FORNECIMENTO E INSTALAÇÃO | UN | 1 | 209.51 | 209.51 | 23.54 | 258.8287 | 258.8287 | 209.51 | 209.51 | 258.8287 | 0
3.15.14 | COMP-VEN-1 | Composição | GRELHA DE VENTILAÇÃO Ø150MM EM PVC EM AMBOS OS LADOS DA PAREDE - FORNECIMENTO E INSTALAÇÃO | UN | 1 | 78.65 | 78.65 | 23.54 | 97.1642 | 97.1642 | 78.65 | 78.65 | 97.1642 | 0
3.15.15 | 88484 | SINAPI | FUNDO SELADOR ACRÍLICO, APLICAÇÃO MANUAL EM TETO, UMA DEMÃO. AF_04/2023 | M2 | 2.2 | 5.59 | 12.298 | 23.54 | 6.9059 | 15.1929 | 5.59 | 12.298 | 15.1929 | 0
3.15.16 | COMP-PIN-3 |  | Preparo de superfície com lixamento de paredes e tetos - Referência 02344/ORSE | M2 | 15.75 | 5.48 | 86.31 | 23.54 | 6.77 | 106.6274 | 5.48 | 86.31 | 106.6274 | 0
3.15.17 | COMP-LIM-1 | Composição | LIMPEZA DE ALVENARIA PARA REMOÇÃO DE MOFO | M2 | 6.4 | 10.69 | 68.416 | 23.54 | 13.2064 | 84.5211 | 10.69 | 68.416 | 84.5211 | 0
3.15.18 | 96113 | SINAPI | FORRO EM PLACAS DE GESSO, PARA AMBIENTES COMERCIAIS. AF_08/2023_PS | M2 | 2.2 | 55.51 | 122.122 | 23.54 | 68.5771 | 150.8695 | 55.51 | 122.122 | 150.8695 | 0
3.16 | 3.16 | - | LÓGICA - COTA 10,50M - OESTE | - | - | - | 973.169 | - | - | 1202.253 | - | 973.169 | 1202.253 | 0
3.16.4 | 99814 | SINAPI | LIMPEZA DE SUPERFÍCIE PISO OU PAREDE COM JATO DE ALTA PRESSÃO. AF_10/2025 | M2 | 18.5 | 1.79 | 33.115 | 23.54 | 2.2114 | 40.9103 | 1.79 | 33.115 | 40.9103 | 0
3.16.7 | 92027 | SINAPI | INTERRUPTOR SIMPLES (2 MÓDULOS) COM 1 TOMADA DE EMBUTIR 2P+T 10 A, INCLUINDO SUPORTE E PLACA - FORNECIMENTO E INSTALAÇÃO. AF_03/2023 | UN | 1 | 87.66 | 87.66 | 23.54 | 108.2952 | 108.2952 | 87.66 | 87.66 | 108.2952 | 0
3.16.10 | 88485 | SINAPI | FUNDO SELADOR ACRÍLICO, APLICAÇÃO MANUAL EM PAREDE, UMA DEMÃO. AF_04/2023 | M2 | 18.5 | 4.41 | 81.585 | 23.54 | 5.4481 | 100.7901 | 4.41 | 81.585 | 100.7901 | 0
3.16.11 | 88489 | SINAPI | PINTURA LÁTEX ACRÍLICA PREMIUM, APLICAÇÃO MANUAL EM PAREDES, DUAS DEMÃOS. AF_04/2023 | M2 | 18.5 | 13.63 | 252.155 | 23.54 | 16.8385 | 311.5123 | 13.63 | 252.155 | 311.5123 | 0
3.16.12 | 88488 | SINAPI | PINTURA LÁTEX ACRÍLICA PREMIUM, APLICAÇÃO MANUAL EM TETO, DUAS DEMÃOS. AF_04/2023 | M2 | 2.2 | 16.52 | 36.344 | 23.54 | 20.4088 | 44.8994 | 16.52 | 36.344 | 44.8994 | 0
3.16.13 | COMP-ELE-2 | Composição | EXAUSTOR AXIAL RESIDENCIAL 25CM 220V BRANCO 60W - FORNECIMENTO E INSTALAÇÃO | UN | 1 | 209.51 | 209.51 | 23.54 | 258.8287 | 258.8287 | 209.51 | 209.51 | 258.8287 | 0
3.16.14 | COMP-VEN-1 | Composição | GRELHA DE VENTILAÇÃO Ø150MM EM PVC EM AMBOS OS LADOS DA PAREDE - FORNECIMENTO E INSTALAÇÃO | UN | 1 | 78.65 | 78.65 | 23.54 | 97.1642 | 97.1642 | 78.65 | 78.65 | 97.1642 | 0
3.16.17 | 88484 | SINAPI | FUNDO SELADOR ACRÍLICO, APLICAÇÃO MANUAL EM TETO, UMA DEMÃO. AF_04/2023 | M2 | 2.2 | 5.59 | 12.298 | 23.54 | 6.9059 | 15.1929 | 5.59 | 12.298 | 15.1929 | 0
3.16.18 | COMP-PIN-3 |  | Preparo de superfície com lixamento de paredes e tetos - Referência 02344/ORSE | M2 | 20.7 | 5.48 | 113.436 | 23.54 | 6.77 | 140.1388 | 5.48 | 113.436 | 140.1388 | 0
3.16.19 | COMP-LIM-1 | Composição | LIMPEZA DE ALVENARIA PARA REMOÇÃO DE MOFO | M2 | 6.4 | 10.69 | 68.416 | 23.54 | 13.2064 | 84.5211 | 10.69 | 68.416 | 84.5211 | 0
3.17 | 3.17 | - | DEPÓSITO - COTA 10,50M - LESTE | - | - | - | 873.8483 | - | - | 1079.5522 | - | 873.8483 | 1079.5522 | 0
3.17.4 | 99814 | SINAPI | LIMPEZA DE SUPERFÍCIE PISO OU PAREDE COM JATO DE ALTA PRESSÃO. AF_10/2025 | M2 | 15.75 | 1.79 | 28.1925 | 23.54 | 2.2114 | 34.829 | 1.79 | 28.1925 | 34.829 | 0
3.17.7 | 92027 | SINAPI | INTERRUPTOR SIMPLES (2 MÓDULOS) COM 1 TOMADA DE EMBUTIR 2P+T 10 A, INCLUINDO SUPORTE E PLACA - FORNECIMENTO E INSTALAÇÃO. AF_03/2023 | UN | 1 | 87.66 | 87.66 | 23.54 | 108.2952 | 108.2952 | 87.66 | 87.66 | 108.2952 | 0
3.17.10 | 88485 | SINAPI | FUNDO SELADOR ACRÍLICO, APLICAÇÃO MANUAL EM PAREDE, UMA DEMÃO. AF_04/2023 | M2 | 15.75 | 4.41 | 69.4575 | 23.54 | 5.4481 | 85.8078 | 4.41 | 69.4575 | 85.8078 | 0
3.17.11 | 88489 | SINAPI | PINTURA LÁTEX ACRÍLICA PREMIUM, APLICAÇÃO MANUAL EM PAREDES, DUAS DEMÃOS. AF_04/2023 | M2 | 15.75 | 13.63 | 214.6725 | 23.54 | 16.8385 | 265.2064 | 13.63 | 214.6725 | 265.2064 | 0
3.17.12 | 88488 | SINAPI | PINTURA LÁTEX ACRÍLICA PREMIUM, APLICAÇÃO MANUAL EM TETO, DUAS DEMÃOS. AF_04/2023 | M2 | 2.2 | 16.52 | 36.344 | 23.54 | 20.4088 | 44.8994 | 16.52 | 36.344 | 44.8994 | 0
3.17.13 | COMP-ELE-2 | Composição | EXAUSTOR AXIAL RESIDENCIAL 25CM 220V BRANCO 60W - FORNECIMENTO E INSTALAÇÃO | UN | 1 | 209.51 | 209.51 | 23.54 | 258.8287 | 258.8287 | 209.51 | 209.51 | 258.8287 | 0
3.17.14 | COMP-VEN-1 | Composição | GRELHA DE VENTILAÇÃO Ø150MM EM PVC EM AMBOS OS LADOS DA PAREDE - FORNECIMENTO E INSTALAÇÃO | UN | 1 | 78.65 | 78.65 | 23.54 | 97.1642 | 97.1642 | 78.65 | 78.65 | 97.1642 | 0
3.17.15 | 88484 | SINAPI | FUNDO SELADOR ACRÍLICO, APLICAÇÃO MANUAL EM TETO, UMA DEMÃO. AF_04/2023 | M2 | 2.2 | 5.59 | 12.298 | 23.54 | 6.9059 | 15.1929 | 5.59 | 12.298 | 15.1929 | 0
3.17.16 | COMP-PIN-3 |  | Preparo de superfície com lixamento de paredes e tetos - Referência 02344/ORSE | M2 | 17.95 | 5.48 | 98.366 | 23.54 | 6.77 | 121.5214 | 5.48 | 98.366 | 121.5214 | 0
3.17.17 | COMP-LIM-1 | Composição | LIMPEZA DE ALVENARIA PARA REMOÇÃO DE MOFO | M2 | 3.62 | 10.69 | 38.6978 | 23.54 | 13.2064 | 47.8073 | 10.69 | 38.6978 | 47.8073 | 0
3.18 | 3.18 | - | LÓGICA - COTA 14,00M - OESTE | - | - | - | 973.169 | - | - | 1202.253 | - | 973.169 | 1202.253 | 0
3.18.4 | 99814 | SINAPI | LIMPEZA DE SUPERFÍCIE PISO OU PAREDE COM JATO DE ALTA PRESSÃO. AF_10/2025 | M2 | 18.5 | 1.79 | 33.115 | 23.54 | 2.2114 | 40.9103 | 1.79 | 33.115 | 40.9103 | 0
3.18.7 | 92027 | SINAPI | INTERRUPTOR SIMPLES (2 MÓDULOS) COM 1 TOMADA DE EMBUTIR 2P+T 10 A, INCLUINDO SUPORTE E PLACA - FORNECIMENTO E INSTALAÇÃO. AF_03/2023 | UN | 1 | 87.66 | 87.66 | 23.54 | 108.2952 | 108.2952 | 87.66 | 87.66 | 108.2952 | 0
3.18.10 | 88485 | SINAPI | FUNDO SELADOR ACRÍLICO, APLICAÇÃO MANUAL EM PAREDE, UMA DEMÃO. AF_04/2023 | M2 | 18.5 | 4.41 | 81.585 | 23.54 | 5.4481 | 100.7901 | 4.41 | 81.585 | 100.7901 | 0
3.18.11 | 88489 | SINAPI | PINTURA LÁTEX ACRÍLICA PREMIUM, APLICAÇÃO MANUAL EM PAREDES, DUAS DEMÃOS. AF_04/2023 | M2 | 18.5 | 13.63 | 252.155 | 23.54 | 16.8385 | 311.5123 | 13.63 | 252.155 | 311.5123 | 0
3.18.12 | 88488 | SINAPI | PINTURA LÁTEX ACRÍLICA PREMIUM, APLICAÇÃO MANUAL EM TETO, DUAS DEMÃOS. AF_04/2023 | M2 | 2.2 | 16.52 | 36.344 | 23.54 | 20.4088 | 44.8994 | 16.52 | 36.344 | 44.8994 | 0
3.18.13 | COMP-ELE-2 | Composição | EXAUSTOR AXIAL RESIDENCIAL 25CM 220V BRANCO 60W - FORNECIMENTO E INSTALAÇÃO | UN | 1 | 209.51 | 209.51 | 23.54 | 258.8287 | 258.8287 | 209.51 | 209.51 | 258.8287 | 0
3.18.14 | COMP-VEN-1 | Composição | GRELHA DE VENTILAÇÃO Ø150MM EM PVC EM AMBOS OS LADOS DA PAREDE - FORNECIMENTO E INSTALAÇÃO | UN | 1 | 78.65 | 78.65 | 23.54 | 97.1642 | 97.1642 | 78.65 | 78.65 | 97.1642 | 0
3.18.15 | 88484 | SINAPI | FUNDO SELADOR ACRÍLICO, APLICAÇÃO MANUAL EM TETO, UMA DEMÃO. AF_04/2023 | M2 | 2.2 | 5.59 | 12.298 | 23.54 | 6.9059 | 15.1929 | 5.59 | 12.298 | 15.1929 | 0
3.18.16 | COMP-PIN-3 |  | Preparo de superfície com lixamento de paredes e tetos - Referência 02344/ORSE | M2 | 20.7 | 5.48 | 113.436 | 23.54 | 6.77 | 140.1388 | 5.48 | 113.436 | 140.1388 | 0
3.18.17 | COMP-LIM-1 | Composição | LIMPEZA DE ALVENARIA PARA REMOÇÃO DE MOFO | M2 | 6.4 | 10.69 | 68.416 | 23.54 | 13.2064 | 84.5211 | 10.69 | 68.416 | 84.5211 | 0
3.19 | 3.19 | - | DEPÓSITO - COTA 14,00M - LESTE | - | - | - | 1018.555 | - | - | 1258.3228 | - | 1018.555 | 1258.3228 | 0
3.19.4 | 99814 | SINAPI | LIMPEZA DE SUPERFÍCIE PISO OU PAREDE COM JATO DE ALTA PRESSÃO. AF_10/2025 | M2 | 18.5 | 1.79 | 33.115 | 23.54 | 2.2114 | 40.9103 | 1.79 | 33.115 | 40.9103 | 0
3.19.7 | 92027 | SINAPI | INTERRUPTOR SIMPLES (2 MÓDULOS) COM 1 TOMADA DE EMBUTIR 2P+T 10 A, INCLUINDO SUPORTE E PLACA - FORNECIMENTO E INSTALAÇÃO. AF_03/2023 | UN | 1 | 87.66 | 87.66 | 23.54 | 108.2952 | 108.2952 | 87.66 | 87.66 | 108.2952 | 0
3.19.10 | 88485 | SINAPI | FUNDO SELADOR ACRÍLICO, APLICAÇÃO MANUAL EM PAREDE, UMA DEMÃO. AF_04/2023 | M2 | 15.75 | 4.41 | 69.4575 | 23.54 | 5.4481 | 85.8078 | 4.41 | 69.4575 | 85.8078 | 0
3.19.11 | 88489 | SINAPI | PINTURA LÁTEX ACRÍLICA PREMIUM, APLICAÇÃO MANUAL EM PAREDES, DUAS DEMÃOS. AF_04/2023 | M2 | 15.75 | 13.63 | 214.6725 | 23.54 | 16.8385 | 265.2064 | 13.63 | 214.6725 | 265.2064 | 0
3.19.12 | 88488 | SINAPI | PINTURA LÁTEX ACRÍLICA PREMIUM, APLICAÇÃO MANUAL EM TETO, DUAS DEMÃOS. AF_04/2023 | M2 | 2.2 | 16.52 | 36.344 | 23.54 | 20.4088 | 44.8994 | 16.52 | 36.344 | 44.8994 | 0
3.19.13 | COMP-ELE-2 | Composição | EXAUSTOR AXIAL RESIDENCIAL 25CM 220V BRANCO 60W - FORNECIMENTO E INSTALAÇÃO | UN | 1 | 209.51 | 209.51 | 23.54 | 258.8287 | 258.8287 | 209.51 | 209.51 | 258.8287 | 0
3.19.14 | COMP-VEN-1 | Composição | GRELHA DE VENTILAÇÃO Ø150MM EM PVC EM AMBOS OS LADOS DA PAREDE - FORNECIMENTO E INSTALAÇÃO | UN | 1 | 78.65 | 78.65 | 23.54 | 97.1642 | 97.1642 | 78.65 | 78.65 | 97.1642 | 0
3.19.15 | 96113 | SINAPI | FORRO EM PLACAS DE GESSO, PARA AMBIENTES COMERCIAIS. AF_08/2023_PS | M2 | 2.2 | 55.51 | 122.122 | 23.54 | 68.5771 | 150.8695 | 55.51 | 122.122 | 150.8695 | 0
3.19.16 | 88484 | SINAPI | FUNDO SELADOR ACRÍLICO, APLICAÇÃO MANUAL EM TETO, UMA DEMÃO. AF_04/2023 | M2 | 2.2 | 5.59 | 12.298 | 23.54 | 6.9059 | 15.1929 | 5.59 | 12.298 | 15.1929 | 0
3.19.17 | COMP-PIN-3 |  | Preparo de superfície com lixamento de paredes e tetos - Referência 02344/ORSE | M2 | 15.75 | 5.48 | 86.31 | 23.54 | 6.77 | 106.6274 | 5.48 | 86.31 | 106.6274 | 0
3.19.18 | COMP-LIM-1 | Composição | LIMPEZA DE ALVENARIA PARA REMOÇÃO DE MOFO | M2 | 6.4 | 10.69 | 68.416 | 23.54 | 13.2064 | 84.5211 | 10.69 | 68.416 | 84.5211 | 0
3.20 | 3.20 | - | BANHEIRO MASCULINO | - | - | - | 506.1301 | - | - | 625.2731 | - | 506.1301 | 625.2731 | 0
3.20.1 | 97641 | SINAPI | REMOÇÃO DE FORRO DE GESSO, DE FORMA MANUAL, SEM REAPROVEITAMENTO. AF_09/2023 | M2 | 2 | 3.61 | 7.22 | 23.54 | 4.4598 | 8.9196 | 3.61 | 7.22 | 8.9196 | 0
3.20.2 | 100981 | SINAPI | CARGA, MANOBRA E DESCARGA DE ENTULHO EM CAMINHÃO BASCULANTE 6 M³ - CARGA COM ESCAVADEIRA HIDRÁULICA (CAÇAMBA DE 0,80 M³ / 111 HP) E DESCARGA LIVRE (UNIDADE: M3). AF_07/2020 | M3 | 0.09 | 10.46 | 0.9414 | 23.54 | 12.9223 | 1.163 | 10.46 | 0.9414 | 1.163 | 0
3.20.3 | 97914 | SINAPI | TRANSPORTE COM CAMINHÃO BASCULANTE DE 6 M³, EM VIA URBANA PAVIMENTADA, DMT ATÉ 30 KM (UNIDADE: M3XKM). AF_07/2020 | M3XKM | 0.9 | 3.22 | 2.898 | 23.54 | 3.978 | 3.5802 | 3.22 | 2.898 | 3.5802 | 0
3.20.4 | 96113 | SINAPI | FORRO EM PLACAS DE GESSO, PARA AMBIENTES COMERCIAIS. AF_08/2023_PS | M2 | 2 | 55.51 | 111.02 | 23.54 | 68.5771 | 137.1541 | 55.51 | 111.02 | 137.1541 | 0
3.20.5 | 88488 | SINAPI | PINTURA LÁTEX ACRÍLICA PREMIUM, APLICAÇÃO MANUAL EM TETO, DUAS DEMÃOS. AF_04/2023 | M2 | 17.37 | 16.52 | 286.9524 | 23.54 | 20.4088 | 354.501 | 16.52 | 286.9524 | 354.501 | 0
3.20.6 | 88484 | SINAPI | FUNDO SELADOR ACRÍLICO, APLICAÇÃO MANUAL EM TETO, UMA DEMÃO. AF_04/2023 | M2 | 17.37 | 5.59 | 97.0983 | 23.54 | 6.9059 | 119.9552 | 5.59 | 97.0983 | 119.9552 | 0
3.21 | 3.21 | - | AUDITÓRIO | - | - | - | 4158.9646 | - | - | 5137.9849 | - | 4158.9646 | 5137.9849 | 0
3.21.4 | 99814 | SINAPI | LIMPEZA DE SUPERFÍCIE PISO OU PAREDE COM JATO DE ALTA PRESSÃO. AF_10/2025 | M2 | 151.18 | 1.79 | 270.6122 | 23.54 | 2.2114 | 334.3143 | 1.79 | 270.6122 | 334.3143 | 0
3.21.7 | 88485 | SINAPI | FUNDO SELADOR ACRÍLICO, APLICAÇÃO MANUAL EM PAREDE, UMA DEMÃO. AF_04/2023 | M2 | 151.18 | 4.41 | 666.7038 | 23.54 | 5.4481 | 823.6459 | 4.41 | 666.7038 | 823.6459 | 0
3.21.8 | 88489 | SINAPI | PINTURA LÁTEX ACRÍLICA PREMIUM, APLICAÇÃO MANUAL EM PAREDES, DUAS DEMÃOS. AF_04/2023 | M2 | 151.18 | 13.63 | 2060.5834 | 23.54 | 16.8385 | 2545.6447 | 13.63 | 2060.5834 | 2545.6447 | 0
3.21.11 | 97641 | SINAPI | REMOÇÃO DE FORRO DE GESSO, DE FORMA MANUAL, SEM REAPROVEITAMENTO. AF_09/2023 | M2 | 4 | 3.61 | 14.44 | 23.54 | 4.4598 | 17.8392 | 3.61 | 14.44 | 17.8392 | 0
3.21.12 | 96113 | SINAPI | FORRO EM PLACAS DE GESSO, PARA AMBIENTES COMERCIAIS. AF_08/2023_PS | M2 | 4 | 55.51 | 222.04 | 23.54 | 68.5771 | 274.3082 | 55.51 | 222.04 | 274.3082 | 0
3.21.13 | 88484 | SINAPI | FUNDO SELADOR ACRÍLICO, APLICAÇÃO MANUAL EM TETO, UMA DEMÃO. AF_04/2023 | M2 | 4 | 5.59 | 22.36 | 23.54 | 6.9059 | 27.6235 | 5.59 | 22.36 | 27.6235 | 0
3.21.14 | 88488 | SINAPI | PINTURA LÁTEX ACRÍLICA PREMIUM, APLICAÇÃO MANUAL EM TETO, DUAS DEMÃOS. AF_04/2023 | M2 | 4 | 16.52 | 66.08 | 23.54 | 20.4088 | 81.6352 | 16.52 | 66.08 | 81.6352 | 0
3.21.15 | 100981 | SINAPI | CARGA, MANOBRA E DESCARGA DE ENTULHO EM CAMINHÃO BASCULANTE 6 M³ - CARGA COM ESCAVADEIRA HIDRÁULICA (CAÇAMBA DE 0,80 M³ / 111 HP) E DESCARGA LIVRE (UNIDADE: M3). AF_07/2020 | M3 | 0.18 | 10.46 | 1.8828 | 23.54 | 12.9223 | 2.326 | 10.46 | 1.8828 | 2.326 | 0
3.21.16 | 97914 | SINAPI | TRANSPORTE COM CAMINHÃO BASCULANTE DE 6 M³, EM VIA URBANA PAVIMENTADA, DMT ATÉ 30 KM (UNIDADE: M3XKM). AF_07/2020 | M3XKM | 1.8 | 3.22 | 5.796 | 23.54 | 3.978 | 7.1604 | 3.22 | 5.796 | 7.1604 | 0
3.21.17 | COMP-PIN-3 |  | Preparo de superfície com lixamento de paredes e tetos - Referência 02344/ORSE | M2 | 151.18 | 5.48 | 828.4664 | 23.54 | 6.77 | 1023.4874 | 5.48 | 828.4664 | 1023.4874 | 0
3.22 | 3.22 | - | RECUPERAÇÃO JUNTA DE DILATAÇÃO | - | - | - | 19190.4444 | - | - | 23707.875 | - | 19190.4444 | 23707.875 | 0
3.22.1 | 98575 | SINAPI | TRATAMENTO DE JUNTA DE DILATAÇÃO, COM TARUGO DE POLIETILENO E SELANTE PU, INCLUSO PREENCHIMENTO COM ESPUMA EXPANSIVA PU. AF_09/2023 | M | 243.41 | 78.84 | 19190.4444 | 23.54 | 97.3989 | 23707.875 | 78.84 | 19190.4444 | 23707.875 | 0
|  |  |  | TOTAL SEM BDI: | 1127972.9196
|  |  |  | TOTAL COM BDI: | 1393497.7449

## Cronograma
Lages
CRONOGRAMA DE EXECUÇÃO
Código: | 04/2026
Nome: | RECUPERAÇÃO DO ORION PARQUE TECNOLÓGICO
ITEM | CÓD. | DESCRIÇÃO | UNID. | QTDE | VALOR TOTAL | % DO ITEM | Mês 1 (30 dias) |  | Mês 2 (60 dias) |  | Mês 3 (90 dias) |  | Mês 4 (120 dias) |  | Mês 5 (150 dias) |  | Mês 6 (180 dias) |  | Mês 7 (210 dias)
[7 empty] | % | R$ | % | R$ | % | R$ | % | R$ | % | R$ | % | R$ | % | R$
1 | 1 | SERVIÇOS COMPLEMENTARES | - | - | 85075.36 | 6.1051 | - | - | - | - | - | - | - | - | - | - | - | - | - | -
1.1 | 1.1 | ADMINISTRAÇÃO LOCAL | - | - | 81601.53 | 5.8559 | - | - | - | - | - | - | - | - | - | - | - | - | - | -
1.1.1 | COMP-ADM-1 | ADMINISTRAÇÃO LOCAL, CONFORME ACÓRDÃO 2622/2013 TCU (APROXIMADAMENTE 6,23% DO CUSTO DIRETO) - MEDIÇÃO CONFORME PERCENTUAL FINANCEIRO DE EXECUÇÃO. | UN | 1 | 81601.53 | 5.8559 | 22 | 17952.3366 | 10 | 8160.153 | 12 | 9792.1836 | 9 | 7344.1377 | 9 | 7344.1377 | 18 | 14688.2754 | 20 | 16320.306
1.2 | 1.2 | PLACA DE OBRA | - | - | 3473.83 | 0.24929 | - | - | - | - | - | - | - | - | - | - | - | - | - | -
1.2.1 | 103689 | FORNECIMENTO E INSTALAÇÃO DE PLACA DE OBRA COM CHAPA GALVANIZADA E ESTRUTURA DE MADEIRA. AF_03/2022_PS | M2 | 6 | 3473.83 | 0.24929 | 100 | 3473.83 | 0 | 0 | 0 | 0 | 0 | 0 | 0 | 0 | 0 | 0 | 0 | 0
2 | 2 | PARTE EXTERNA | - | - | 1197643.96 | 85.9449 | - | - | - | - | - | - | - | - | - | - | - | - | - | -
2.1 | 2.1 | TÉRREO - FACHADA OESTE E LESTE | - | - | 11360.99 | 0.81528 | - | - | - | - | - | - | - | - | - | - | - | - | - | -
2.1.1 | 104791 | DEMOLIÇÃO DE ARGAMASSAS, DE FORMA DE FORMA MECANIZADA COM MARTELETE, SEM REAPROVEITAMENTO. AF_09/2023 | M2 | 103.2 | 965.14 | 0.06926 | 100 | 965.14 | 0 | 0 | 0 | 0 | 0 | 0 | 0 | 0 | 0 | 0 | 0 | 0
2.1.2 | 100981 | CARGA, MANOBRA E DESCARGA DE ENTULHO EM CAMINHÃO BASCULANTE 6 M³ - CARGA COM ESCAVADEIRA HIDRÁULICA (CAÇAMBA DE 0,80 M³ / 111 HP) E DESCARGA LIVRE (UNIDADE: M3). AF_07/2020 | M3 | 5.42 | 70.05 | 0.0050269 | 100 | 70.05 | 0 | 0 | 0 | 0 | 0 | 0 | 0 | 0 | 0 | 0 | 0 | 0
2.1.3 | 97914 | TRANSPORTE COM CAMINHÃO BASCULANTE DE 6 M³, EM VIA URBANA PAVIMENTADA, DMT ATÉ 30 KM (UNIDADE: M3XKM). AF_07/2020 | M3XKM | 54.18 | 215.53 | 0.015467 | 100 | 215.53 | 0 | 0 | 0 | 0 | 0 | 0 | 0 | 0 | 0 | 0 | 0 | 0
2.1.4 | 99814 | LIMPEZA DE SUPERFÍCIE PISO OU PAREDE COM JATO DE ALTA PRESSÃO. AF_10/2025 | M2 | 103.2 | 228.22 | 0.016377 | 100 | 228.22 | 0 | 0 | 0 | 0 | 0 | 0 | 0 | 0 | 0 | 0 | 0 | 0
2.1.5 | COMP-CHA-1 | CHAPISCO APLICADO EM ALVENARIAS E ESTRUTURAS DE CONCRETO DE FACHADA, COM EQUIPAMENTO DE PROJEÇÃO. ARGAMASSA TRAÇO 1:3 COM ADITIVO IMPERMEABILIZANTE E PREPARO EM BETONEIRA DE 400 L | M2 | 103.2 | 858.04 | 0.061574 | 100 | 858.04 | 0 | 0 | 0 | 0 | 0 | 0 | 0 | 0 | 0 | 0 | 0 | 0
2.1.6 | COMP-EMB-1 | EMBOÇO OU MASSA ÚNICA EM ARAGAMASSA 1:3 COM ADITIVO IMPERMEABILIZANTE, PREPARO MECÂNICO COM BETONEIRA 400 L, APLICADA COM PROJETOR EM PANOS DE FACHADA, ESPESSURA DE 25 MM, ACESSO POR BALANCIM MANUAL | M2 | 103.2 | 7065.69 | 0.50705 | 100 | 7065.69 | 0 | 0 | 0 | 0 | 0 | 0 | 0 | 0 | 0 | 0 | 0 | 0
2.1.7 | 88485 | FUNDO SELADOR ACRÍLICO, APLICAÇÃO MANUAL EM PAREDE, UMA DEMÃO. AF_04/2023 | M2 | 103.2 | 562.26 | 0.040349 | 100 | 562.26 | 0 | 0 | 0 | 0 | 0 | 0 | 0 | 0 | 0 | 0 | 0 | 0
2.1.8 | 95623 | APLICAÇÃO MANUAL DE TINTA LÁTEX ACRÍLICA EM PANOS SEM PRESENÇA DE VÃOS DE EDIFÍCIOS DE MÚLTIPLOS PAVIMENTOS, DUAS DEMÃOS. AF_03/2024 | M2 | 103.2 | 1396.06 | 0.10018 | 100 | 1396.06 | 0 | 0 | 0 | 0 | 0 | 0 | 0 | 0 | 0 | 0 | 0 | 0
2.2 | 2.2 | RESERVATÓRIO SUPERIOR - OESTE | - | - | 24077.9 | 1.7279 | - | - | - | - | - | - | - | - | - | - | - | - | - | -
2.2.1 | 2.2.1 | LAJE DE COBERTURA | - | - | 8120.04 | 0.58271 | - | - | - | - | - | - | - | - | - | - | - | - | - | -
2.2.1.1 | 104791 | DEMOLIÇÃO DE ARGAMASSAS, DE FORMA DE FORMA MECANIZADA COM MARTELETE, SEM REAPROVEITAMENTO. AF_09/2023 | M2 | 13.79 | 128.97 | 0.0092551 | 100 | 128.97 | 0 | 0 | 0 | 0 | 0 | 0 | 0 | 0 | 0 | 0 | 0 | 0
2.2.1.2 | 100981 | CARGA, MANOBRA E DESCARGA DE ENTULHO EM CAMINHÃO BASCULANTE 6 M³ - CARGA COM ESCAVADEIRA HIDRÁULICA (CAÇAMBA DE 0,80 M³ / 111 HP) E DESCARGA LIVRE (UNIDADE: M3). AF_07/2020 | M3 | 0.72 | 9.32 | 0.00066882 | 100 | 9.32 | 0 | 0 | 0 | 0 | 0 | 0 | 0 | 0 | 0 | 0 | 0 | 0
2.2.1.3 | 97914 | TRANSPORTE COM CAMINHÃO BASCULANTE DE 6 M³, EM VIA URBANA PAVIMENTADA, DMT ATÉ 30 KM (UNIDADE: M3XKM). AF_07/2020 | M3XKM | 7.24 | 28.81 | 0.0020675 | 100 | 28.81 | 0 | 0 | 0 | 0 | 0 | 0 | 0 | 0 | 0 | 0 | 0 | 0
2.2.1.4 | 99814 | LIMPEZA DE SUPERFÍCIE PISO OU PAREDE COM JATO DE ALTA PRESSÃO. AF_10/2025 | M2 | 13.79 | 30.51 | 0.0021894 | 100 | 30.51 | 0 | 0 | 0 | 0 | 0 | 0 | 0 | 0 | 0 | 0 | 0 | 0
2.2.1.5 | 87745 | CONTRAPISO EM ARGAMASSA TRAÇO 1:4 (CIMENTO E AREIA), PREPARO MECÂNICO COM BETONEIRA 400 L, APLICADO EM ÁREAS MOLHADAS SOBRE LAJE, ADERIDO, ACABAMENTO NÃO REFORÇADO, ESPESSURA 3CM. AF_07/2021 | M2 | 13.79 | 1106.85 | 0.079429 | 100 | 1106.85 | 0 | 0 | 0 | 0 | 0 | 0 | 0 | 0 | 0 | 0 | 0 | 0
2.2.1.6 | 98547 | IMPERMEABILIZAÇÃO DE SUPERFÍCIE COM MANTA ASFÁLTICA, DUAS CAMADAS, INCLUSIVE APLICAÇÃO DE PRIMER ASFÁLTICO, E=3MM E E=4MM. AF_09/2023 | M2 | 13.79 | 3761.25 | 0.26991 | 100 | 3761.25 | 0 | 0 | 0 | 0 | 0 | 0 | 0 | 0 | 0 | 0 | 0 | 0
2.2.1.7 | 87765 | CONTRAPISO EM ARGAMASSA TRAÇO 1:4 (CIMENTO E AREIA), PREPARO MECÂNICO COM BETONEIRA 400 L, APLICADO EM ÁREAS MOLHADAS SOBRE IMPERMEABILIZAÇÃO, ACABAMENTO NÃO REFORÇADO, ESPESSURA 4CM. AF_07/2021 | M2 | 13.79 | 1221.33 | 0.087645 | 100 | 1221.33 | 0 | 0 | 0 | 0 | 0 | 0 | 0 | 0 | 0 | 0 | 0 | 0
2.2.1.8 | 104595 | REVESTIMENTO CERÂMICO PARA PISO COM PLACAS TIPO ESMALTADA DE DIMENSÕES 80X80 CM APLICADA EM AMBIENTES DE ÁREA MAIOR QUE 10 M². AF_02/2023_PE | M2 | 13.79 | 979.92 | 0.070321 | 100 | 979.92 | 0 | 0 | 0 | 0 | 0 | 0 | 0 | 0 | 0 | 0 | 0 | 0
2.2.1.9 | 101979 | CHAPIM (RUFO CAPA) EM AÇO GALVANIZADO, CORTE 33. AF_11/2020 | M | 16.24 | 853.08 | 0.061218 | 100 | 853.08 | 0 | 0 | 0 | 0 | 0 | 0 | 0 | 0 | 0 | 0 | 0 | 0
2.2.2 | 2.2.2 | FACE INTERNA DA PLATIBANDA | - | - | 2030.79 | 0.14573 | - | - | - | - | - | - | - | - | - | - | - | - | - | -
2.2.2.1 | 104791 | DEMOLIÇÃO DE ARGAMASSAS, DE FORMA DE FORMA MECANIZADA COM MARTELETE, SEM REAPROVEITAMENTO. AF_09/2023 | M2 | 4.59 | 42.93 | 0.0030807 | 100 | 42.93 | 0 | 0 | 0 | 0 | 0 | 0 | 0 | 0 | 0 | 0 | 0 | 0
2.2.2.2 | 100981 | CARGA, MANOBRA E DESCARGA DE ENTULHO EM CAMINHÃO BASCULANTE 6 M³ - CARGA COM ESCAVADEIRA HIDRÁULICA (CAÇAMBA DE 0,80 M³ / 111 HP) E DESCARGA LIVRE (UNIDADE: M3). AF_07/2020 | M3 | 0.24 | 3.1 | 0.00022246 | 100 | 3.1 | 0 | 0 | 0 | 0 | 0 | 0 | 0 | 0 | 0 | 0 | 0 | 0
2.2.2.3 | 97914 | TRANSPORTE COM CAMINHÃO BASCULANTE DE 6 M³, EM VIA URBANA PAVIMENTADA, DMT ATÉ 30 KM (UNIDADE: M3XKM). AF_07/2020 | M3XKM | 2.41 | 9.59 | 0.00068819 | 100 | 9.59 | 0 | 0 | 0 | 0 | 0 | 0 | 0 | 0 | 0 | 0 | 0 | 0
2.2.2.4 | 99814 | LIMPEZA DE SUPERFÍCIE PISO OU PAREDE COM JATO DE ALTA PRESSÃO. AF_10/2025 | M2 | 4.59 | 10.16 | 0.0007291 | 100 | 10.16 | 0 | 0 | 0 | 0 | 0 | 0 | 0 | 0 | 0 | 0 | 0 | 0
2.2.2.5 | COMP-CHA-2 | CHAPISCO APLICADO EM ALVENARIAS E ESTRUTURAS DE CONCRETO, COM COLHER DE PEDREIRO. ARGAMASSA TRAÇO 1:3 COM ADIÇÃO DE IMPERMEABILIZANTE E PREPARO EM BETONEIRA 400L. | M2 | 4.59 | 34.2 | 0.0024542 | 0 | 0 | 0 | 0 | 0 | 0 | 0 | 0 | 0 | 0 | 0 | 0 | 100 | 34.2
2.2.2.6 | COMP-EMB-2 | EMBOÇO, EM ARGAMASSA TRAÇO 1:3 COM ADITIVO IMPERMEABILIZANTE, PREPARO MECÂNICO, APLICADO COM EQUIPAMENTO DE MISTURA E PROJEÇÃO DE ARGAMASSA EM PAREDES INTERNAS, E = 10MM, COM TALISCAS. | M2 | 4.59 | 158.73 | 0.011391 | 100 | 158.73 | 0 | 0 | 0 | 0 | 0 | 0 | 0 | 0 | 0 | 0 | 0 | 0
2.2.2.7 | 98547 | IMPERMEABILIZAÇÃO DE SUPERFÍCIE COM MANTA ASFÁLTICA, DUAS CAMADAS, INCLUSIVE APLICAÇÃO DE PRIMER ASFÁLTICO, E=3MM E E=4MM. AF_09/2023 | M2 | 4.59 | 1251.93 | 0.089841 | 100 | 1251.93 | 0 | 0 | 0 | 0 | 0 | 0 | 0 | 0 | 0 | 0 | 0 | 0
2.2.2.8 | COMP-EMB-3 | EMBOÇO, EM ARGAMASSA TRAÇO 1:3 COM ADITIVO IMPERMEABILIZANTE, PREPARO MECÂNICO, APLICADO COM EQUIPAMENTO DE MISTURA E PROJEÇÃO DE ARGAMASSA EM PAREDES, E = 15MM, COM TALISCAS. | M2 | 4.59 | 207.6 | 0.014898 | 100 | 207.6 | 0 | 0 | 0 | 0 | 0 | 0 | 0 | 0 | 0 | 0 | 0 | 0
2.2.2.9 | 104619 | RODAPÉ CERÂMICO DE 7CM DE ALTURA COM PLACAS TIPO ESMALTADA DE DIMENSÕES 80X80CM. AF_02/2023 | M | 15.3 | 245.73 | 0.017634 | 100 | 245.73 | 0 | 0 | 0 | 0 | 0 | 0 | 0 | 0 | 0 | 0 | 0 | 0
2.2.2.10 | 88485 | FUNDO SELADOR ACRÍLICO, APLICAÇÃO MANUAL EM PAREDE, UMA DEMÃO. AF_04/2023 | M2 | 3.52 | 19.19 | 0.0013771 | 100 | 19.19 | 0 | 0 | 0 | 0 | 0 | 0 | 0 | 0 | 0 | 0 | 0 | 0
2.2.2.11 | 95623 | APLICAÇÃO MANUAL DE TINTA LÁTEX ACRÍLICA EM PANOS SEM PRESENÇA DE VÃOS DE EDIFÍCIOS DE MÚLTIPLOS PAVIMENTOS, DUAS DEMÃOS. AF_03/2024 | M2 | 3.52 | 47.63 | 0.003418 | 100 | 47.63 | 0 | 0 | 0 | 0 | 0 | 0 | 0 | 0 | 0 | 0 | 0 | 0
2.2.3 | 2.2.3 | FACE EXTERNA DAS PAREDES | - | - | 13927.07 | 0.99943 | - | - | - | - | - | - | - | - | - | - | - | - | - | -
2.2.3.1 | 104791 | DEMOLIÇÃO DE ARGAMASSAS, DE FORMA DE FORMA MECANIZADA COM MARTELETE, SEM REAPROVEITAMENTO. AF_09/2023 | M2 | 118.17 | 1105.13 | 0.079306 | 100 | 1105.13 | 0 | 0 | 0 | 0 | 0 | 0 | 0 | 0 | 0 | 0 | 0 | 0
2.2.3.2 | 100981 | CARGA, MANOBRA E DESCARGA DE ENTULHO EM CAMINHÃO BASCULANTE 6 M³ - CARGA COM ESCAVADEIRA HIDRÁULICA (CAÇAMBA DE 0,80 M³ / 111 HP) E DESCARGA LIVRE (UNIDADE: M3). AF_07/2020 | M3 | 6.2 | 80.13 | 0.0057503 | 100 | 80.13 | 0 | 0 | 0 | 0 | 0 | 0 | 0 | 0 | 0 | 0 | 0 | 0
2.2.3.3 | 97914 | TRANSPORTE COM CAMINHÃO BASCULANTE DE 6 M³, EM VIA URBANA PAVIMENTADA, DMT ATÉ 30 KM (UNIDADE: M3XKM). AF_07/2020 | M3XKM | 62.04 | 246.8 | 0.017711 | 100 | 246.8 | 0 | 0 | 0 | 0 | 0 | 0 | 0 | 0 | 0 | 0 | 0 | 0
2.2.3.4 | 99814 | LIMPEZA DE SUPERFÍCIE PISO OU PAREDE COM JATO DE ALTA PRESSÃO. AF_10/2025 | M2 | 118.17 | 261.33 | 0.018753 | 100 | 261.33 | 0 | 0 | 0 | 0 | 0 | 0 | 0 | 0 | 0 | 0 | 0 | 0
2.2.3.7 | 98547 | IMPERMEABILIZAÇÃO DE SUPERFÍCIE COM MANTA ASFÁLTICA, DUAS CAMADAS, INCLUSIVE APLICAÇÃO DE PRIMER ASFÁLTICO, E=3MM E E=4MM. AF_09/2023 | M2 | 2.02 | 550.97 | 0.039538 | 100 | 550.97 | 0 | 0 | 0 | 0 | 0 | 0 | 0 | 0 | 0 | 0 | 0 | 0
2.2.3.10 | 104619 | RODAPÉ CERÂMICO DE 7CM DE ALTURA COM PLACAS TIPO ESMALTADA DE DIMENSÕES 80X80CM. AF_02/2023 | M | 6.72 | 107.93 | 0.0077452 | 100 | 107.93 | 0 | 0 | 0 | 0 | 0 | 0 | 0 | 0 | 0 | 0 | 0 | 0
2.2.3.11 | 88485 | FUNDO SELADOR ACRÍLICO, APLICAÇÃO MANUAL EM PAREDE, UMA DEMÃO. AF_04/2023 | M2 | 118.17 | 643.81 | 0.046201 | 100 | 643.81 | 0 | 0 | 0 | 0 | 0 | 0 | 0 | 0 | 0 | 0 | 0 | 0
2.2.3.12 | 95623 | APLICAÇÃO MANUAL DE TINTA LÁTEX ACRÍLICA EM PANOS SEM PRESENÇA DE VÃOS DE EDIFÍCIOS DE MÚLTIPLOS PAVIMENTOS, DUAS DEMÃOS. AF_03/2024 | M2 | 118.17 | 1598.57 | 0.11472 | 100 | 1598.57 | 0 | 0 | 0 | 0 | 0 | 0 | 0 | 0 | 0 | 0 | 0 | 0
2.2.3.13 | COMP-CHA-1 | CHAPISCO APLICADO EM ALVENARIAS E ESTRUTURAS DE CONCRETO DE FACHADA, COM EQUIPAMENTO DE PROJEÇÃO. ARGAMASSA TRAÇO 1:3 COM ADITIVO IMPERMEABILIZANTE E PREPARO EM BETONEIRA DE 400 L | M2 | 118.17 | 982.51 | 0.070506 | 100 | 982.51 | 0 | 0 | 0 | 0 | 0 | 0 | 0 | 0 | 0 | 0 | 0 | 0
2.2.3.14 | COMP-EMB-1 | EMBOÇO OU MASSA ÚNICA EM ARAGAMASSA 1:3 COM ADITIVO IMPERMEABILIZANTE, PREPARO MECÂNICO COM BETONEIRA 400 L, APLICADA COM PROJETOR EM PANOS DE FACHADA, ESPESSURA DE 25 MM, ACESSO POR BALANCIM MANUAL | M2 | 116.15 | 7952.32 | 0.57067 | 100 | 7952.32 | 0 | 0 | 0 | 0 | 0 | 0 | 0 | 0 | 0 | 0 | 0 | 0
2.2.3.16 | COMP-EMB-3 | EMBOÇO, EM ARGAMASSA TRAÇO 1:3 COM ADITIVO IMPERMEABILIZANTE, PREPARO MECÂNICO, APLICADO COM EQUIPAMENTO DE MISTURA E PROJEÇÃO DE ARGAMASSA EM PAREDES, E = 15MM, COM TALISCAS. | M2 | 2.02 | 91.37 | 0.0065569 | 100 | 91.37 | 0 | 0 | 0 | 0 | 0 | 0 | 0 | 0 | 0 | 0 | 0 | 0
2.2.3.17 | COMP-EMB-2 | EMBOÇO, EM ARGAMASSA TRAÇO 1:3 COM ADITIVO IMPERMEABILIZANTE, PREPARO MECÂNICO, APLICADO COM EQUIPAMENTO DE MISTURA E PROJEÇÃO DE ARGAMASSA EM PAREDES INTERNAS, E = 10MM, COM TALISCAS. | M2 | 2.02 | 69.85 | 0.0050125 | 100 | 69.85 | 0 | 0 | 0 | 0 | 0 | 0 | 0 | 0 | 0 | 0 | 0 | 0
2.2.3.18 | 102162 | INSTALAÇÃO DE VIDRO LISO INCOLOR, E = 4 MM, EM ESQUADRIA DE ALUMÍNIO OU PVC, FIXADO COM BAGUETE. AF_11/2025 | M2 | 0.7 | 236.35 | 0.016961 | 100 | 236.35 | 0 | 0 | 0 | 0 | 0 | 0 | 0 | 0 | 0 | 0 | 0 | 0
2.3 | 2.3 | DEMAIS PAVIMENTOS | - | - | 210172.94 | 15.0823 | - | - | - | - | - | - | - | - | - | - | - | - | - | -
2.3.1 | 2.3.1 | DEMOLIÇÃO DE REVESTIMENTO CERÂMICO | - | - | 136536.07 | 9.798 | - | - | - | - | - | - | - | - | - | - | - | - | - | -
2.3.1.1 | 104791 | DEMOLIÇÃO DE ARGAMASSAS, DE FORMA DE FORMA MECANIZADA COM MARTELETE, SEM REAPROVEITAMENTO. AF_09/2023 | M2 | 1132.61 | 10592.15 | 0.76011 | 100 | 10592.15 | 0 | 0 | 0 | 0 | 0 | 0 | 0 | 0 | 0 | 0 | 0 | 0
2.3.1.2 | 97634 | DEMOLIÇÃO DE REVESTIMENTO CERÂMICO, DE FORMA MECANIZADA COM MARTELETE, SEM REAPROVEITAMENTO. AF_09/2023 | M2 | 1132.61 | 11851.46 | 0.85048 | 100 | 11851.46 | 0 | 0 | 0 | 0 | 0 | 0 | 0 | 0 | 0 | 0 | 0 | 0
2.3.1.3 | 100981 | CARGA, MANOBRA E DESCARGA DE ENTULHO EM CAMINHÃO BASCULANTE 6 M³ - CARGA COM ESCAVADEIRA HIDRÁULICA (CAÇAMBA DE 0,80 M³ / 111 HP) E DESCARGA LIVRE (UNIDADE: M3). AF_07/2020 | M3 | 59.46 | 768.37 | 0.055139 | 100 | 768.37 | 0 | 0 | 0 | 0 | 0 | 0 | 0 | 0 | 0 | 0 | 0 | 0
2.3.1.4 | 97914 | TRANSPORTE COM CAMINHÃO BASCULANTE DE 6 M³, EM VIA URBANA PAVIMENTADA, DMT ATÉ 30 KM (UNIDADE: M3XKM). AF_07/2020 | M3XKM | 594.62 | 2365.4 | 0.16974 | 100 | 2365.4 | 0 | 0 | 0 | 0 | 0 | 0 | 0 | 0 | 0 | 0 | 0 | 0
2.3.1.5 | 99814 | LIMPEZA DE SUPERFÍCIE PISO OU PAREDE COM JATO DE ALTA PRESSÃO. AF_10/2025 | M2 | 1132.61 | 2504.63 | 0.17974 | 100 | 2504.63 | 0 | 0 | 0 | 0 | 0 | 0 | 0 | 0 | 0 | 0 | 0 | 0
2.3.1.8 | 88485 | FUNDO SELADOR ACRÍLICO, APLICAÇÃO MANUAL EM PAREDE, UMA DEMÃO. AF_04/2023 | M2 | 1132.61 | 6170.59 | 0.44281 | 100 | 6170.59 | 0 | 0 | 0 | 0 | 0 | 0 | 0 | 0 | 0 | 0 | 0 | 0
2.3.1.9 | 95623 | APLICAÇÃO MANUAL DE TINTA LÁTEX ACRÍLICA EM PANOS SEM PRESENÇA DE VÃOS DE EDIFÍCIOS DE MÚLTIPLOS PAVIMENTOS, DUAS DEMÃOS. AF_03/2024 | M2 | 1132.61 | 15321.53 | 1.0995 | 100 | 15321.53 | 0 | 0 | 0 | 0 | 0 | 0 | 0 | 0 | 0 | 0 | 0 | 0
2.3.1.10 | COMP-CHA-1 | CHAPISCO APLICADO EM ALVENARIAS E ESTRUTURAS DE CONCRETO DE FACHADA, COM EQUIPAMENTO DE PROJEÇÃO. ARGAMASSA TRAÇO 1:3 COM ADITIVO IMPERMEABILIZANTE E PREPARO EM BETONEIRA DE 400 L | M2 | 1132.61 | 9416.8 | 0.67576 | 100 | 9416.8 | 0 | 0 | 0 | 0 | 0 | 0 | 0 | 0 | 0 | 0 | 0 | 0
2.3.1.11 | COMP-EMB-1 | EMBOÇO OU MASSA ÚNICA EM ARAGAMASSA 1:3 COM ADITIVO IMPERMEABILIZANTE, PREPARO MECÂNICO COM BETONEIRA 400 L, APLICADA COM PROJETOR EM PANOS DE FACHADA, ESPESSURA DE 25 MM, ACESSO POR BALANCIM MANUAL | M2 | 1132.61 | 77545.14 | 5.5648 | 100 | 77545.14 | 0 | 0 | 0 | 0 | 0 | 0 | 0 | 0 | 0 | 0 | 0 | 0
2.3.2 | 2.3.2 | BRISE | - | - | 29775.61 | 2.1367 | - | - | - | - | - | - | - | - | - | - | - | - | - | -
2.3.2.1 | COMP-BRI-1 | REMOÇÃO DE ESTRUTURA DE MADEIRA RIPADA, ACESSO COM BALANCIM | M2 | 52.78 | 1607.3 | 0.11534 | 100 | 1607.3 | 0 | 0 | 0 | 0 | 0 | 0 | 0 | 0 | 0 | 0 | 0 | 0
2.3.2.2 | 14678/ORSE | Brise de alumínio com perfis de 10x15x250cm, acabamento em pintura branca | m2 | 52.78 | 28168.31 | 2.0214 | 100 | 28168.31 | 0 | 0 | 0 | 0 | 0 | 0 | 0 | 0 | 0 | 0 | 0 | 0
2.3.3 |  | JUNTAS DE MOVIMENTAÇÃO - FACHADAS | - | - | 43861.26 | 3.1476 | - | - | - | - | - | - | - | - | - | - | - | - | - | -
2.3.3.1 | 98575 | TRATAMENTO DE JUNTA DE DILATAÇÃO, COM TARUGO DE POLIETILENO E SELANTE PU, INCLUSO PREENCHIMENTO COM ESPUMA EXPANSIVA PU. AF_09/2023 | M | 350.7 | 34157.81 | 2.4512 | 0 | 0 | 0 | 0 | 0 | 0 | 35 | 11955.2335 | 65 | 22202.5765 | 0 | 0 | 0 | 0
2.3.3.2 | 98577 | TRATAMENTO DE JUNTA SERRADA, COM TARUGO DE POLIETILENO E SELANTE À BASE DE SILICONE. AF_09/2023 | M | 139.71 | 9703.45 | 0.69634 | 0 | 0 | 0 | 0 | 100 | 9703.45 | 0 | 0 | 0 | 0 | 0 | 0 | 0 | 0
2.4 | 2.4 | COBERTURA VOLUME - FACHADA OESTE | - | - | 4536.35 | 0.32554 | - | - | - | - | - | - | - | - | - | - | - | - | - | -
2.4.1 | 2.4.1 | SERVIÇOS REALIZADOS NA LAJE | - | - | 3256.69 | 0.23371 | - | - | - | - | - | - | - | - | - | - | - | - | - | -
2.4.1.1 | 104791 | DEMOLIÇÃO DE ARGAMASSAS, DE FORMA DE FORMA MECANIZADA COM MARTELETE, SEM REAPROVEITAMENTO. AF_09/2023 | M2 | 6.18 | 57.81 | 0.0041485 | 100 | 57.81 | 0 | 0 | 0 | 0 | 0 | 0 | 0 | 0 | 0 | 0 | 0 | 0
2.4.1.2 | 100981 | CARGA, MANOBRA E DESCARGA DE ENTULHO EM CAMINHÃO BASCULANTE 6 M³ - CARGA COM ESCAVADEIRA HIDRÁULICA (CAÇAMBA DE 0,80 M³ / 111 HP) E DESCARGA LIVRE (UNIDADE: M3). AF_07/2020 | M3 | 0.32 | 4.14 | 0.00029709 | 100 | 4.14 | 0 | 0 | 0 | 0 | 0 | 0 | 0 | 0 | 0 | 0 | 0 | 0
2.4.1.3 | 97914 | TRANSPORTE COM CAMINHÃO BASCULANTE DE 6 M³, EM VIA URBANA PAVIMENTADA, DMT ATÉ 30 KM (UNIDADE: M3XKM). AF_07/2020 | M3XKM | 3.24 | 12.9 | 0.00092572 | 100 | 12.9 | 0 | 0 | 0 | 0 | 0 | 0 | 0 | 0 | 0 | 0 | 0 | 0
2.4.1.4 | 99814 | LIMPEZA DE SUPERFÍCIE PISO OU PAREDE COM JATO DE ALTA PRESSÃO. AF_10/2025 | M2 | 6.18 | 13.68 | 0.0009817 | 100 | 13.68 | 0 | 0 | 0 | 0 | 0 | 0 | 0 | 0 | 0 | 0 | 0 | 0
2.4.1.5 | 87745 | CONTRAPISO EM ARGAMASSA TRAÇO 1:4 (CIMENTO E AREIA), PREPARO MECÂNICO COM BETONEIRA 400 L, APLICADO EM ÁREAS MOLHADAS SOBRE LAJE, ADERIDO, ACABAMENTO NÃO REFORÇADO, ESPESSURA 3CM. AF_07/2021 | M2 | 6.18 | 496.04 | 0.035597 | 100 | 496.04 | 0 | 0 | 0 | 0 | 0 | 0 | 0 | 0 | 0 | 0 | 0 | 0
2.4.1.6 | 98547 | IMPERMEABILIZAÇÃO DE SUPERFÍCIE COM MANTA ASFÁLTICA, DUAS CAMADAS, INCLUSIVE APLICAÇÃO DE PRIMER ASFÁLTICO, E=3MM E E=4MM. AF_09/2023 | M2 | 6.18 | 1685.61 | 0.12096 | 100 | 1685.61 | 0 | 0 | 0 | 0 | 0 | 0 | 0 | 0 | 0 | 0 | 0 | 0
2.4.1.7 | 87765 | CONTRAPISO EM ARGAMASSA TRAÇO 1:4 (CIMENTO E AREIA), PREPARO MECÂNICO COM BETONEIRA 400 L, APLICADO EM ÁREAS MOLHADAS SOBRE IMPERMEABILIZAÇÃO, ACABAMENTO NÃO REFORÇADO, ESPESSURA 4CM. AF_07/2021 | M2 | 6.18 | 547.35 | 0.039279 | 100 | 547.35 | 0 | 0 | 0 | 0 | 0 | 0 | 0 | 0 | 0 | 0 | 0 | 0
2.4.1.8 | 104595 | REVESTIMENTO CERÂMICO PARA PISO COM PLACAS TIPO ESMALTADA DE DIMENSÕES 80X80 CM APLICADA EM AMBIENTES DE ÁREA MAIOR QUE 10 M². AF_02/2023_PE | M2 | 6.18 | 439.16 | 0.031515 | 100 | 439.16 | 0 | 0 | 0 | 0 | 0 | 0 | 0 | 0 | 0 | 0 | 0 | 0
2.4.2 | 2.4.2 | FACE INTERNA DA PLATIBANDA | - | - | 1279.66 | 0.09183 | - | - | - | - | - | - | - | - | - | - | - | - | - | -
2.4.2.1 | 104791 | DEMOLIÇÃO DE ARGAMASSAS, DE FORMA DE FORMA MECANIZADA COM MARTELETE, SEM REAPROVEITAMENTO. AF_09/2023 | M2 | 3.26 | 30.49 | 0.002188 | 100 | 30.49 | 0 | 0 | 0 | 0 | 0 | 0 | 0 | 0 | 0 | 0 | 0 | 0
2.4.2.2 | 100981 | CARGA, MANOBRA E DESCARGA DE ENTULHO EM CAMINHÃO BASCULANTE 6 M³ - CARGA COM ESCAVADEIRA HIDRÁULICA (CAÇAMBA DE 0,80 M³ / 111 HP) E DESCARGA LIVRE (UNIDADE: M3). AF_07/2020 | M3 | 0.12 | 1.56 | 0.00011195 | 100 | 1.56 | 0 | 0 | 0 | 0 | 0 | 0 | 0 | 0 | 0 | 0 | 0 | 0
2.4.2.3 | 97914 | TRANSPORTE COM CAMINHÃO BASCULANTE DE 6 M³, EM VIA URBANA PAVIMENTADA, DMT ATÉ 30 KM (UNIDADE: M3XKM). AF_07/2020 | M3XKM | 1.22 | 4.86 | 0.00034876 | 100 | 4.86 | 0 | 0 | 0 | 0 | 0 | 0 | 0 | 0 | 0 | 0 | 0 | 0
2.4.2.4 | 99814 | LIMPEZA DE SUPERFÍCIE PISO OU PAREDE COM JATO DE ALTA PRESSÃO. AF_10/2025 | M2 | 3.26 | 7.22 | 0.00051812 | 100 | 7.22 | 0 | 0 | 0 | 0 | 0 | 0 | 0 | 0 | 0 | 0 | 0 | 0
2.4.2.7 | 98547 | IMPERMEABILIZAÇÃO DE SUPERFÍCIE COM MANTA ASFÁLTICA, DUAS CAMADAS, INCLUSIVE APLICAÇÃO DE PRIMER ASFÁLTICO, E=3MM E E=4MM. AF_09/2023 | M2 | 3.26 | 889.18 | 0.063809 | 100 | 889.18 | 0 | 0 | 0 | 0 | 0 | 0 | 0 | 0 | 0 | 0 | 0 | 0
2.4.2.10 | 88485 | FUNDO SELADOR ACRÍLICO, APLICAÇÃO MANUAL EM PAREDE, UMA DEMÃO. AF_04/2023 | M2 | 3.26 | 17.77 | 0.0012752 | 100 | 17.77 | 0 | 0 | 0 | 0 | 0 | 0 | 0 | 0 | 0 | 0 | 0 | 0
2.4.2.11 | 95623 | APLICAÇÃO MANUAL DE TINTA LÁTEX ACRÍLICA EM PANOS SEM PRESENÇA DE VÃOS DE EDIFÍCIOS DE MÚLTIPLOS PAVIMENTOS, DUAS DEMÃOS. AF_03/2024 | M2 | 3.26 | 44.11 | 0.0031654 | 100 | 44.11 | 0 | 0 | 0 | 0 | 0 | 0 | 0 | 0 | 0 | 0 | 0 | 0
2.4.2.12 | COMP-CHA-2 | CHAPISCO APLICADO EM ALVENARIAS E ESTRUTURAS DE CONCRETO, COM COLHER DE PEDREIRO. ARGAMASSA TRAÇO 1:3 COM ADIÇÃO DE IMPERMEABILIZANTE E PREPARO EM BETONEIRA 400L. | M2 | 3.26 | 24.29 | 0.0017431 | 0 | 0 | 0 | 0 | 0 | 0 | 0 | 0 | 0 | 0 | 0 | 0 | 100 | 24.29
2.4.2.13 | COMP-EMB-2 | EMBOÇO, EM ARGAMASSA TRAÇO 1:3 COM ADITIVO IMPERMEABILIZANTE, PREPARO MECÂNICO, APLICADO COM EQUIPAMENTO DE MISTURA E PROJEÇÃO DE ARGAMASSA EM PAREDES INTERNAS, E = 10MM, COM TALISCAS. | M2 | 3.26 | 112.73 | 0.0080897 | 100 | 112.73 | 0 | 0 | 0 | 0 | 0 | 0 | 0 | 0 | 0 | 0 | 0 | 0
2.4.2.14 | COMP-EMB-3 | EMBOÇO, EM ARGAMASSA TRAÇO 1:3 COM ADITIVO IMPERMEABILIZANTE, PREPARO MECÂNICO, APLICADO COM EQUIPAMENTO DE MISTURA E PROJEÇÃO DE ARGAMASSA EM PAREDES, E = 15MM, COM TALISCAS. | M2 | 3.26 | 147.45 | 0.010581 | 100 | 147.45 | 0 | 0 | 0 | 0 | 0 | 0 | 0 | 0 | 0 | 0 | 0 | 0
2.5 | 2.5 | COBERTURA VOLUME - FACHADA LESTE | - | - | 4536.35 | 0.32554 | - | - | - | - | - | - | - | - | - | - | - | - | - | -
2.5.1 | 2.5.1 | SERVIÇOS REALIZADOS NA LAJE | - | - | 3256.69 | 0.23371 | - | - | - | - | - | - | - | - | - | - | - | - | - | -
2.5.1.1 | 104791 | DEMOLIÇÃO DE ARGAMASSAS, DE FORMA DE FORMA MECANIZADA COM MARTELETE, SEM REAPROVEITAMENTO. AF_09/2023 | M2 | 6.18 | 57.81 | 0.0041485 | 100 | 57.81 | 0 | 0 | 0 | 0 | 0 | 0 | 0 | 0 | 0 | 0 | 0 | 0
2.5.1.2 | 100981 | CARGA, MANOBRA E DESCARGA DE ENTULHO EM CAMINHÃO BASCULANTE 6 M³ - CARGA COM ESCAVADEIRA HIDRÁULICA (CAÇAMBA DE 0,80 M³ / 111 HP) E DESCARGA LIVRE (UNIDADE: M3). AF_07/2020 | M3 | 0.32 | 4.14 | 0.00029709 | 100 | 4.14 | 0 | 0 | 0 | 0 | 0 | 0 | 0 | 0 | 0 | 0 | 0 | 0
2.5.1.3 | 97914 | TRANSPORTE COM CAMINHÃO BASCULANTE DE 6 M³, EM VIA URBANA PAVIMENTADA, DMT ATÉ 30 KM (UNIDADE: M3XKM). AF_07/2020 | M3XKM | 3.24 | 12.9 | 0.00092572 | 100 | 12.9 | 0 | 0 | 0 | 0 | 0 | 0 | 0 | 0 | 0 | 0 | 0 | 0
2.5.1.4 | 99814 | LIMPEZA DE SUPERFÍCIE PISO OU PAREDE COM JATO DE ALTA PRESSÃO. AF_10/2025 | M2 | 6.18 | 13.68 | 0.0009817 | 100 | 13.68 | 0 | 0 | 0 | 0 | 0 | 0 | 0 | 0 | 0 | 0 | 0 | 0
2.5.1.5 | 87745 | CONTRAPISO EM ARGAMASSA TRAÇO 1:4 (CIMENTO E AREIA), PREPARO MECÂNICO COM BETONEIRA 400 L, APLICADO EM ÁREAS MOLHADAS SOBRE LAJE, ADERIDO, ACABAMENTO NÃO REFORÇADO, ESPESSURA 3CM. AF_07/2021 | M2 | 6.18 | 496.04 | 0.035597 | 100 | 496.04 | 0 | 0 | 0 | 0 | 0 | 0 | 0 | 0 | 0 | 0 | 0 | 0
2.5.1.6 | 98547 | IMPERMEABILIZAÇÃO DE SUPERFÍCIE COM MANTA ASFÁLTICA, DUAS CAMADAS, INCLUSIVE APLICAÇÃO DE PRIMER ASFÁLTICO, E=3MM E E=4MM. AF_09/2023 | M2 | 6.18 | 1685.61 | 0.12096 | 100 | 1685.61 | 0 | 0 | 0 | 0 | 0 | 0 | 0 | 0 | 0 | 0 | 0 | 0
2.5.1.7 | 87765 | CONTRAPISO EM ARGAMASSA TRAÇO 1:4 (CIMENTO E AREIA), PREPARO MECÂNICO COM BETONEIRA 400 L, APLICADO EM ÁREAS MOLHADAS SOBRE IMPERMEABILIZAÇÃO, ACABAMENTO NÃO REFORÇADO, ESPESSURA 4CM. AF_07/2021 | M2 | 6.18 | 547.35 | 0.039279 | 100 | 547.35 | 0 | 0 | 0 | 0 | 0 | 0 | 0 | 0 | 0 | 0 | 0 | 0
2.5.1.8 | 104595 | REVESTIMENTO CERÂMICO PARA PISO COM PLACAS TIPO ESMALTADA DE DIMENSÕES 80X80 CM APLICADA EM AMBIENTES DE ÁREA MAIOR QUE 10 M². AF_02/2023_PE | M2 | 6.18 | 439.16 | 0.031515 | 100 | 439.16 | 0 | 0 | 0 | 0 | 0 | 0 | 0 | 0 | 0 | 0 | 0 | 0
2.5.2 | 2.5.2 | FACE INTERNA DA PLATIBANDA | - | - | 1279.66 | 0.09183 | - | - | - | - | - | - | - | - | - | - | - | - | - | -
2.5.2.1 | 104791 | DEMOLIÇÃO DE ARGAMASSAS, DE FORMA DE FORMA MECANIZADA COM MARTELETE, SEM REAPROVEITAMENTO. AF_09/2023 | M2 | 3.26 | 30.49 | 0.002188 | 100 | 30.49 | 0 | 0 | 0 | 0 | 0 | 0 | 0 | 0 | 0 | 0 | 0 | 0
2.5.2.2 | 100981 | CARGA, MANOBRA E DESCARGA DE ENTULHO EM CAMINHÃO BASCULANTE 6 M³ - CARGA COM ESCAVADEIRA HIDRÁULICA (CAÇAMBA DE 0,80 M³ / 111 HP) E DESCARGA LIVRE (UNIDADE: M3). AF_07/2020 | M3 | 0.12 | 1.56 | 0.00011195 | 100 | 1.56 | 0 | 0 | 0 | 0 | 0 | 0 | 0 | 0 | 0 | 0 | 0 | 0
2.5.2.3 | 97914 | TRANSPORTE COM CAMINHÃO BASCULANTE DE 6 M³, EM VIA URBANA PAVIMENTADA, DMT ATÉ 30 KM (UNIDADE: M3XKM). AF_07/2020 | M3XKM | 1.22 | 4.86 | 0.00034876 | 100 | 4.86 | 0 | 0 | 0 | 0 | 0 | 0 | 0 | 0 | 0 | 0 | 0 | 0
2.5.2.4 | 99814 | LIMPEZA DE SUPERFÍCIE PISO OU PAREDE COM JATO DE ALTA PRESSÃO. AF_10/2025 | M2 | 3.26 | 7.22 | 0.00051812 | 100 | 7.22 | 0 | 0 | 0 | 0 | 0 | 0 | 0 | 0 | 0 | 0 | 0 | 0
2.5.2.7 | 98547 | IMPERMEABILIZAÇÃO DE SUPERFÍCIE COM MANTA ASFÁLTICA, DUAS CAMADAS, INCLUSIVE APLICAÇÃO DE PRIMER ASFÁLTICO, E=3MM E E=4MM. AF_09/2023 | M2 | 3.26 | 889.18 | 0.063809 | 100 | 889.18 | 0 | 0 | 0 | 0 | 0 | 0 | 0 | 0 | 0 | 0 | 0 | 0
2.5.2.10 | 88485 | FUNDO SELADOR ACRÍLICO, APLICAÇÃO MANUAL EM PAREDE, UMA DEMÃO. AF_04/2023 | M2 | 3.26 | 17.77 | 0.0012752 | 100 | 17.77 | 0 | 0 | 0 | 0 | 0 | 0 | 0 | 0 | 0 | 0 | 0 | 0
2.5.2.11 | 95623 | APLICAÇÃO MANUAL DE TINTA LÁTEX ACRÍLICA EM PANOS SEM PRESENÇA DE VÃOS DE EDIFÍCIOS DE MÚLTIPLOS PAVIMENTOS, DUAS DEMÃOS. AF_03/2024 | M2 | 3.26 | 44.11 | 0.0031654 | 100 | 44.11 | 0 | 0 | 0 | 0 | 0 | 0 | 0 | 0 | 0 | 0 | 0 | 0
2.5.2.12 | COMP-CHA-2 | CHAPISCO APLICADO EM ALVENARIAS E ESTRUTURAS DE CONCRETO, COM COLHER DE PEDREIRO. ARGAMASSA TRAÇO 1:3 COM ADIÇÃO DE IMPERMEABILIZANTE E PREPARO EM BETONEIRA 400L. | M2 | 3.26 | 24.29 | 0.0017431 | 0 | 0 | 0 | 0 | 0 | 0 | 0 | 0 | 0 | 0 | 0 | 0 | 100 | 24.29
2.5.2.13 | COMP-EMB-2 | EMBOÇO, EM ARGAMASSA TRAÇO 1:3 COM ADITIVO IMPERMEABILIZANTE, PREPARO MECÂNICO, APLICADO COM EQUIPAMENTO DE MISTURA E PROJEÇÃO DE ARGAMASSA EM PAREDES INTERNAS, E = 10MM, COM TALISCAS. | M2 | 3.26 | 112.73 | 0.0080897 | 100 | 112.73 | 0 | 0 | 0 | 0 | 0 | 0 | 0 | 0 | 0 | 0 | 0 | 0
2.5.2.14 | COMP-EMB-3 | EMBOÇO, EM ARGAMASSA TRAÇO 1:3 COM ADITIVO IMPERMEABILIZANTE, PREPARO MECÂNICO, APLICADO COM EQUIPAMENTO DE MISTURA E PROJEÇÃO DE ARGAMASSA EM PAREDES, E = 15MM, COM TALISCAS. | M2 | 3.26 | 147.45 | 0.010581 | 100 | 147.45 | 0 | 0 | 0 | 0 | 0 | 0 | 0 | 0 | 0 | 0 | 0 | 0
2.6 | 2.6 | RESERVATÓRIOS INFERIOR - OESTE | - | - | 30970.69 | 2.2225 | - | - | - | - | - | - | - | - | - | - | - | - | - | -
2.6.1 | 2.6.1 | SERVIÇOS REALIZADOS NA LAJE | - | - | 12687.06 | 0.91044 | - | - | - | - | - | - | - | - | - | - | - | - | - | -
2.6.1.1 | COMP-RES-1 | RETIRADA DE RESERVATÓRIO ULIZANDO GUINDASTE INCLUINDO SERVIÇO DE HIDRÁULICA | UN | 2 | 1297.72 | 0.093126 | 0 | 0 | 100 | 1297.72 | 0 | 0 | 0 | 0 | 0 | 0 | 0 | 0 | 0 | 0
2.6.1.2 | 104791 | DEMOLIÇÃO DE ARGAMASSAS, DE FORMA DE FORMA MECANIZADA COM MARTELETE, SEM REAPROVEITAMENTO. AF_09/2023 | M2 | 19.15 | 179.1 | 0.012853 | 100 | 179.1 | 0 | 0 | 0 | 0 | 0 | 0 | 0 | 0 | 0 | 0 | 0 | 0
2.6.1.3 | 100981 | CARGA, MANOBRA E DESCARGA DE ENTULHO EM CAMINHÃO BASCULANTE 6 M³ - CARGA COM ESCAVADEIRA HIDRÁULICA (CAÇAMBA DE 0,80 M³ / 111 HP) E DESCARGA LIVRE (UNIDADE: M3). AF_07/2020 | M3 | 1.01 | 13.06 | 0.00093721 | 100 | 13.06 | 0 | 0 | 0 | 0 | 0 | 0 | 0 | 0 | 0 | 0 | 0 | 0
2.6.1.4 | 97914 | TRANSPORTE COM CAMINHÃO BASCULANTE DE 6 M³, EM VIA URBANA PAVIMENTADA, DMT ATÉ 30 KM (UNIDADE: M3XKM). AF_07/2020 | M3XKM | 10.05 | 39.99 | 0.0028697 | 100 | 39.99 | 0 | 0 | 0 | 0 | 0 | 0 | 0 | 0 | 0 | 0 | 0 | 0
2.6.1.5 | 99814 | LIMPEZA DE SUPERFÍCIE PISO OU PAREDE COM JATO DE ALTA PRESSÃO. AF_10/2025 | M2 | 19.15 | 42.35 | 0.0030391 | 100 | 42.35 | 0 | 0 | 0 | 0 | 0 | 0 | 0 | 0 | 0 | 0 | 0 | 0
2.6.1.6 | 87745 | CONTRAPISO EM ARGAMASSA TRAÇO 1:4 (CIMENTO E AREIA), PREPARO MECÂNICO COM BETONEIRA 400 L, APLICADO EM ÁREAS MOLHADAS SOBRE LAJE, ADERIDO, ACABAMENTO NÃO REFORÇADO, ESPESSURA 3CM. AF_07/2021 | M2 | 19.15 | 1537.06 | 0.1103 | 100 | 1537.06 | 0 | 0 | 0 | 0 | 0 | 0 | 0 | 0 | 0 | 0 | 0 | 0
2.6.1.7 | 98547 | IMPERMEABILIZAÇÃO DE SUPERFÍCIE COM MANTA ASFÁLTICA, DUAS CAMADAS, INCLUSIVE APLICAÇÃO DE PRIMER ASFÁLTICO, E=3MM E E=4MM. AF_09/2023 | M2 | 19.15 | 5223.2 | 0.37483 | 100 | 5223.2 | 0 | 0 | 0 | 0 | 0 | 0 | 0 | 0 | 0 | 0 | 0 | 0
2.6.1.8 | 87765 | CONTRAPISO EM ARGAMASSA TRAÇO 1:4 (CIMENTO E AREIA), PREPARO MECÂNICO COM BETONEIRA 400 L, APLICADO EM ÁREAS MOLHADAS SOBRE IMPERMEABILIZAÇÃO, ACABAMENTO NÃO REFORÇADO, ESPESSURA 4CM. AF_07/2021 | M2 | 19.15 | 1696.05 | 0.12171 | 100 | 1696.05 | 0 | 0 | 0 | 0 | 0 | 0 | 0 | 0 | 0 | 0 | 0 | 0
2.6.1.9 | 104595 | REVESTIMENTO CERÂMICO PARA PISO COM PLACAS TIPO ESMALTADA DE DIMENSÕES 80X80 CM APLICADA EM AMBIENTES DE ÁREA MAIOR QUE 10 M². AF_02/2023_PE | M2 | 19.15 | 1360.81 | 0.097654 | 100 | 1360.81 | 0 | 0 | 0 | 0 | 0 | 0 | 0 | 0 | 0 | 0 | 0 | 0
2.6.1.10 | COMP-RES-2 | COLOCAÇÃO DE RESERVATÓRIO ULIZANDO GUINDASTE INCLUINDO SERVIÇO DE HIDRÁULICA | UN | 2 | 1297.72 | 0.093126 | 0 | 0 | 100 | 1297.72 | 0 | 0 | 0 | 0 | 0 | 0 | 0 | 0 | 0 | 0
2.6.2 | 2.6.2 | SERVIÇOS REALIZADOS NA PAREDE | - | - | 8559.31 | 0.61423 | - | - | - | - | - | - | - | - | - | - | - | - | - | -
2.6.2.2 | 104791 | DEMOLIÇÃO DE ARGAMASSAS, DE FORMA DE FORMA MECANIZADA COM MARTELETE, SEM REAPROVEITAMENTO. AF_09/2023 | M2 | 30.64 | 286.56 | 0.020564 | 100 | 286.56 | 0 | 0 | 0 | 0 | 0 | 0 | 0 | 0 | 0 | 0 | 0 | 0
2.6.2.3 | 100981 | CARGA, MANOBRA E DESCARGA DE ENTULHO EM CAMINHÃO BASCULANTE 6 M³ - CARGA COM ESCAVADEIRA HIDRÁULICA (CAÇAMBA DE 0,80 M³ / 111 HP) E DESCARGA LIVRE (UNIDADE: M3). AF_07/2020 | M3 | 1.61 | 20.81 | 0.0014934 | 100 | 20.81 | 0 | 0 | 0 | 0 | 0 | 0 | 0 | 0 | 0 | 0 | 0 | 0
2.6.2.4 | 97914 | TRANSPORTE COM CAMINHÃO BASCULANTE DE 6 M³, EM VIA URBANA PAVIMENTADA, DMT ATÉ 30 KM (UNIDADE: M3XKM). AF_07/2020 | M3XKM | 16.09 | 64.01 | 0.0045935 | 100 | 64.01 | 0 | 0 | 0 | 0 | 0 | 0 | 0 | 0 | 0 | 0 | 0 | 0
2.6.2.5 | 99814 | LIMPEZA DE SUPERFÍCIE PISO OU PAREDE COM JATO DE ALTA PRESSÃO. AF_10/2025 | M2 | 30.64 | 67.77 | 0.0048633 | 100 | 67.77 | 0 | 0 | 0 | 0 | 0 | 0 | 0 | 0 | 0 | 0 | 0 | 0
2.6.2.8 | 98547 | IMPERMEABILIZAÇÃO DE SUPERFÍCIE COM MANTA ASFÁLTICA, DUAS CAMADAS, INCLUSIVE APLICAÇÃO DE PRIMER ASFÁLTICO, E=3MM E E=4MM. AF_09/2023 | M2 | 4.1 | 1118.29 | 0.08025 | 100 | 1118.29 | 0 | 0 | 0 | 0 | 0 | 0 | 0 | 0 | 0 | 0 | 0 | 0
2.6.2.10 | COMP-EMB-4 | EMBOÇO, EM ARGAMASSA TRAÇO 1:3 COM ADITIVO IMPERMEABILIZANTE, PREPARO MECÂNICO, APLICADO COM EQUIPAMENTO DE MISTURA E PROJEÇÃO DE ARGAMASSA EM PAREDES, E = 25MM. | M2 | 26.54 | 3083.67 | 0.22129 | 0 | 0 | 0 | 0 | 0 | 0 | 0 | 0 | 0 | 0 | 0 | 0 | 100 | 3083.67
2.6.2.11 | 104619 | RODAPÉ CERÂMICO DE 7CM DE ALTURA COM PLACAS TIPO ESMALTADA DE DIMENSÕES 80X80CM. AF_02/2023 | M | 13.68 | 219.71 | 0.015767 | 100 | 219.71 | 0 | 0 | 0 | 0 | 0 | 0 | 0 | 0 | 0 | 0 | 0 | 0
2.6.2.12 | 88485 | FUNDO SELADOR ACRÍLICO, APLICAÇÃO MANUAL EM PAREDE, UMA DEMÃO. AF_04/2023 | M2 | 30.64 | 166.94 | 0.01198 | 100 | 166.94 | 0 | 0 | 0 | 0 | 0 | 0 | 0 | 0 | 0 | 0 | 0 | 0
2.6.2.13 | 95623 | APLICAÇÃO MANUAL DE TINTA LÁTEX ACRÍLICA EM PANOS SEM PRESENÇA DE VÃOS DE EDIFÍCIOS DE MÚLTIPLOS PAVIMENTOS, DUAS DEMÃOS. AF_03/2024 | M2 | 30.64 | 414.49 | 0.029744 | 100 | 414.49 | 0 | 0 | 0 | 0 | 0 | 0 | 0 | 0 | 0 | 0 | 0 | 0
2.6.2.14 | COMP-GUA-1 | GUARDA-CORPO PANORÂMICO COM PERFIS DE ALUMÍNIO E VIDRO LAMINADO 8 MM, FIXADO COM CHUMBADOR MECÂNICO. SINAPI 99841 | M | 2.02 | 2561.57 | 0.18382 | 0 | 0 | 100 | 2561.57 | 0 | 0 | 0 | 0 | 0 | 0 | 0 | 0 | 0 | 0
2.6.2.16 | COMP-CHA-2 | CHAPISCO APLICADO EM ALVENARIAS E ESTRUTURAS DE CONCRETO, COM COLHER DE PEDREIRO. ARGAMASSA TRAÇO 1:3 COM ADIÇÃO DE IMPERMEABILIZANTE E PREPARO EM BETONEIRA 400L. | M2 | 30.64 | 228.26 | 0.01638 | 0 | 0 | 0 | 0 | 0 | 0 | 0 | 0 | 0 | 0 | 0 | 0 | 100 | 228.26
2.6.2.17 | COMP-EMB-2 | EMBOÇO, EM ARGAMASSA TRAÇO 1:3 COM ADITIVO IMPERMEABILIZANTE, PREPARO MECÂNICO, APLICADO COM EQUIPAMENTO DE MISTURA E PROJEÇÃO DE ARGAMASSA EM PAREDES INTERNAS, E = 10MM, COM TALISCAS. | M2 | 4.1 | 141.78 | 0.010174 | 100 | 141.78 | 0 | 0 | 0 | 0 | 0 | 0 | 0 | 0 | 0 | 0 | 0 | 0
2.6.2.18 | COMP-EMB-3 | EMBOÇO, EM ARGAMASSA TRAÇO 1:3 COM ADITIVO IMPERMEABILIZANTE, PREPARO MECÂNICO, APLICADO COM EQUIPAMENTO DE MISTURA E PROJEÇÃO DE ARGAMASSA EM PAREDES, E = 15MM, COM TALISCAS. | M2 | 4.1 | 185.45 | 0.013308 | 100 | 185.45 | 0 | 0 | 0 | 0 | 0 | 0 | 0 | 0 | 0 | 0 | 0 | 0
2.6.3 | 2.6.3 | COBERTURA | - | - | 9724.32 | 0.69783 | - | - | - | - | - | - | - | - | - | - | - | - | - | -
2.6.3.1 | 92580 | TRAMA DE AÇO COMPOSTA POR TERÇAS PARA TELHADOS DE ATÉ 2 ÁGUAS PARA TELHA ONDULADA DE FIBROCIMENTO, METÁLICA, PLÁSTICA OU TERMOACÚSTICA, INCLUSO TRANSPORTE VERTICAL, EXCLUSIVE PINTURA. AF_10/2025_PS | M2 | 19.15 | 1229.04 | 0.088198 | 0 | 0 | 100 | 1229.04 | 0 | 0 | 0 | 0 | 0 | 0 | 0 | 0 | 0 | 0
2.6.3.2 | 92602 | FABRICAÇÃO E INSTALAÇÃO DE TESOURA INTEIRA EM AÇO, VÃO DE 3 M, PARA TELHA ONDULADA DE FIBROCIMENTO, METÁLICA, PLÁSTICA OU TERMOACÚSTICA, INCLUSO IÇAMENTO, EXCLUSIVE PINTURA. AF_10/2025 | UN | 3 | 2491.79 | 0.17881 | 0 | 0 | 100 | 2491.79 | 0 | 0 | 0 | 0 | 0 | 0 | 0 | 0 | 0 | 0
2.6.3.4 | 94216 | TELHAMENTO COM TELHA METÁLICA TERMOACÚSTICA E = 30 MM, COM ATÉ 2 ÁGUAS, INCLUSO IÇAMENTO. AF_07/2019 | M2 | 19.15 | 4513.23 | 0.32388 | 0 | 0 | 100 | 4513.23 | 0 | 0 | 0 | 0 | 0 | 0 | 0 | 0 | 0 | 0
2.6.3.5 | 100327 | RUFO EXTERNO/INTERNO EM CHAPA DE AÇO GALVANIZADO NÚMERO 26, CORTE DE 33 CM, INCLUSO IÇAMENTO. AF_07/2019 | M | 9.36 | 649.53 | 0.046611 | 0 | 0 | 100 | 649.53 | 0 | 0 | 0 | 0 | 0 | 0 | 0 | 0 | 0 | 0
2.6.3.6 | 94227 | CALHA EM CHAPA DE AÇO GALVANIZADO NÚMERO 24, DESENVOLVIMENTO DE 33 CM, INCLUSO TRANSPORTE VERTICAL. AF_07/2019 | M | 3.03 | 231.53 | 0.016615 | 0 | 0 | 100 | 231.53 | 0 | 0 | 0 | 0 | 0 | 0 | 0 | 0 | 0 | 0
2.6.3.7 | 89576 | TUBO PVC, SÉRIE R, ÁGUA PLUVIAL, DN 75 MM, FORNECIDO E INSTALADO EM CONDUTORES VERTICAIS DE ÁGUAS PLUVIAIS. AF_06/2022 | M | 9 | 303.1 | 0.021751 | 0 | 0 | 100 | 303.1 | 0 | 0 | 0 | 0 | 0 | 0 | 0 | 0 | 0 | 0
2.6.3.8 | 89581 | JOELHO 90 GRAUS, PVC, SERIE R, ÁGUA PLUVIAL, DN 75 MM, JUNTA ELÁSTICA, FORNECIDO E INSTALADO EM CONDUTORES VERTICAIS DE ÁGUAS PLUVIAIS. AF_06/2022 | UN | 1 | 43.53 | 0.0031238 | 0 | 0 | 100 | 43.53 | 0 | 0 | 0 | 0 | 0 | 0 | 0 | 0 | 0 | 0
2.6.3.9 | 89522 | JOELHO 90 GRAUS, PVC, SERIE R, ÁGUA PLUVIAL, DN 75 MM, JUNTA ELÁSTICA, FORNECIDO E INSTALADO EM RAMAL DE ENCAMINHAMENTO. AF_06/2022 | UN | 2 | 74.77 | 0.0053656 | 0 | 0 | 100 | 74.77 | 0 | 0 | 0 | 0 | 0 | 0 | 0 | 0 | 0 | 0
2.6.3.10 | 91172 | FIXAÇÃO DE TUBOS HORIZONTAIS DE PVC ÁGUA, PVC ESGOTO, PVC ÁGUA PLUVIAL, CPVC, PPR, COBRE OU AÇO, DIÂMETROS MAIORES QUE 75 MM E MENORES OU IGUAIS A 100 MM, COM ABRAÇADEIRA METÁLICA RÍGIDA TIPO U PERFIL 4", FIXADA EM PERFILADO EM LAJE. AF_09/2023_PS | M | 6.8 | 159.88 | 0.011473 | 0 | 0 | 100 | 159.88 | 0 | 0 | 0 | 0 | 0 | 0 | 0 | 0 | 0 | 0
2.6.3.11 | 91175 | FIXAÇÃO DE TUBOS VERTICAIS DE PVC ÁGUA, PVC ESGOTO, PVC ÁGUA PLUVIAL, CPVC, PPR, COBRE OU AÇO, DIÂMETROS MAIORES QUE 75 MM E MENORES OU IGUAIS A 100 MM, COM ABRAÇADEIRA METÁLICA RÍGIDA TIPO U PERFIL 4", FIXADA EM PERFILADO EM PAREDE. AF_09/2023_PS | M | 2.2 | 27.92 | 0.0020036 | 0 | 0 | 100 | 27.92 | 0 | 0 | 0 | 0 | 0 | 0 | 0 | 0 | 0 | 0
2.7 | 2.7 | RESERVATÓRIOS INFERIOR - LESTE | - | - | 26808.22 | 1.9238 | - | - | - | - | - | - | - | - | - | - | - | - | - | -
2.7.1 | 2.7.1 | SERVIÇOS REALIZADOS NA LAJE | - | - | 12687.06 | 0.91044 | - | - | - | - | - | - | - | - | - | - | - | - | - | -
2.7.1.2 | 104791 | DEMOLIÇÃO DE ARGAMASSAS, DE FORMA DE FORMA MECANIZADA COM MARTELETE, SEM REAPROVEITAMENTO. AF_09/2023 | M2 | 19.15 | 179.1 | 0.012853 | 100 | 179.1 | 0 | 0 | 0 | 0 | 0 | 0 | 0 | 0 | 0 | 0 | 0 | 0
2.7.1.3 | 100981 | CARGA, MANOBRA E DESCARGA DE ENTULHO EM CAMINHÃO BASCULANTE 6 M³ - CARGA COM ESCAVADEIRA HIDRÁULICA (CAÇAMBA DE 0,80 M³ / 111 HP) E DESCARGA LIVRE (UNIDADE: M3). AF_07/2020 | M3 | 1.01 | 13.06 | 0.00093721 | 100 | 13.06 | 0 | 0 | 0 | 0 | 0 | 0 | 0 | 0 | 0 | 0 | 0 | 0
2.7.1.4 | 97914 | TRANSPORTE COM CAMINHÃO BASCULANTE DE 6 M³, EM VIA URBANA PAVIMENTADA, DMT ATÉ 30 KM (UNIDADE: M3XKM). AF_07/2020 | M3XKM | 10.05 | 39.99 | 0.0028697 | 100 | 39.99 | 0 | 0 | 0 | 0 | 0 | 0 | 0 | 0 | 0 | 0 | 0 | 0
2.7.1.5 | 99814 | LIMPEZA DE SUPERFÍCIE PISO OU PAREDE COM JATO DE ALTA PRESSÃO. AF_10/2025 | M2 | 19.15 | 42.35 | 0.0030391 | 100 | 42.35 | 0 | 0 | 0 | 0 | 0 | 0 | 0 | 0 | 0 | 0 | 0 | 0
2.7.1.6 | 87745 | CONTRAPISO EM ARGAMASSA TRAÇO 1:4 (CIMENTO E AREIA), PREPARO MECÂNICO COM BETONEIRA 400 L, APLICADO EM ÁREAS MOLHADAS SOBRE LAJE, ADERIDO, ACABAMENTO NÃO REFORÇADO, ESPESSURA 3CM. AF_07/2021 | M2 | 19.15 | 1537.06 | 0.1103 | 100 | 1537.06 | 0 | 0 | 0 | 0 | 0 | 0 | 0 | 0 | 0 | 0 | 0 | 0
2.7.1.7 | 98547 | IMPERMEABILIZAÇÃO DE SUPERFÍCIE COM MANTA ASFÁLTICA, DUAS CAMADAS, INCLUSIVE APLICAÇÃO DE PRIMER ASFÁLTICO, E=3MM E E=4MM. AF_09/2023 | M2 | 19.15 | 5223.2 | 0.37483 | 100 | 5223.2 | 0 | 0 | 0 | 0 | 0 | 0 | 0 | 0 | 0 | 0 | 0 | 0
2.7.1.8 | 87765 | CONTRAPISO EM ARGAMASSA TRAÇO 1:4 (CIMENTO E AREIA), PREPARO MECÂNICO COM BETONEIRA 400 L, APLICADO EM ÁREAS MOLHADAS SOBRE IMPERMEABILIZAÇÃO, ACABAMENTO NÃO REFORÇADO, ESPESSURA 4CM. AF_07/2021 | M2 | 19.15 | 1696.05 | 0.12171 | 100 | 1696.05 | 0 | 0 | 0 | 0 | 0 | 0 | 0 | 0 | 0 | 0 | 0 | 0
2.7.1.9 | 104595 | REVESTIMENTO CERÂMICO PARA PISO COM PLACAS TIPO ESMALTADA DE DIMENSÕES 80X80 CM APLICADA EM AMBIENTES DE ÁREA MAIOR QUE 10 M². AF_02/2023_PE | M2 | 19.15 | 1360.81 | 0.097654 | 100 | 1360.81 | 0 | 0 | 0 | 0 | 0 | 0 | 0 | 0 | 0 | 0 | 0 | 0
2.7.1.11 | COMP-RES-1 | RETIRADA DE RESERVATÓRIO ULIZANDO GUINDASTE INCLUINDO SERVIÇO DE HIDRÁULICA | UN | 2 | 1297.72 | 0.093126 | 0 | 0 | 100 | 1297.72 | 0 | 0 | 0 | 0 | 0 | 0 | 0 | 0 | 0 | 0
2.7.1.12 | COMP-RES-2 | COLOCAÇÃO DE RESERVATÓRIO ULIZANDO GUINDASTE INCLUINDO SERVIÇO DE HIDRÁULICA | UN | 2 | 1297.72 | 0.093126 | 0 | 0 | 100 | 1297.72 | 0 | 0 | 0 | 0 | 0 | 0 | 0 | 0 | 0 | 0
2.7.2 | 2.7.2 | SERVIÇOS REALIZADOS NA PAREDE | - | - | 4396.84 | 0.31552 | - | - | - | - | - | - | - | - | - | - | - | - | - | -
2.7.2.2 | 104791 | DEMOLIÇÃO DE ARGAMASSAS, DE FORMA DE FORMA MECANIZADA COM MARTELETE, SEM REAPROVEITAMENTO. AF_09/2023 | M2 | 4.4 | 41.16 | 0.0029537 | 100 | 41.16 | 0 | 0 | 0 | 0 | 0 | 0 | 0 | 0 | 0 | 0 | 0 | 0
2.7.2.3 | 100981 | CARGA, MANOBRA E DESCARGA DE ENTULHO EM CAMINHÃO BASCULANTE 6 M³ - CARGA COM ESCAVADEIRA HIDRÁULICA (CAÇAMBA DE 0,80 M³ / 111 HP) E DESCARGA LIVRE (UNIDADE: M3). AF_07/2020 | M3 | 0.22 | 2.86 | 0.00020524 | 100 | 2.86 | 0 | 0 | 0 | 0 | 0 | 0 | 0 | 0 | 0 | 0 | 0 | 0
2.7.2.4 | 97914 | TRANSPORTE COM CAMINHÃO BASCULANTE DE 6 M³, EM VIA URBANA PAVIMENTADA, DMT ATÉ 30 KM (UNIDADE: M3XKM). AF_07/2020 | M3XKM | 2.15 | 8.57 | 0.000615 | 100 | 8.57 | 0 | 0 | 0 | 0 | 0 | 0 | 0 | 0 | 0 | 0 | 0 | 0
2.7.2.5 | 99814 | LIMPEZA DE SUPERFÍCIE PISO OU PAREDE COM JATO DE ALTA PRESSÃO. AF_10/2025 | M2 | 4.1 | 9.07 | 0.00065088 | 100 | 9.07 | 0 | 0 | 0 | 0 | 0 | 0 | 0 | 0 | 0 | 0 | 0 | 0
2.7.2.8 | 98547 | IMPERMEABILIZAÇÃO DE SUPERFÍCIE COM MANTA ASFÁLTICA, DUAS CAMADAS, INCLUSIVE APLICAÇÃO DE PRIMER ASFÁLTICO, E=3MM E E=4MM. AF_09/2023 | M2 | 4.1 | 1118.29 | 0.08025 | 100 | 1118.29 | 0 | 0 | 0 | 0 | 0 | 0 | 0 | 0 | 0 | 0 | 0 | 0
2.7.2.10 | 104619 | RODAPÉ CERÂMICO DE 7CM DE ALTURA COM PLACAS TIPO ESMALTADA DE DIMENSÕES 80X80CM. AF_02/2023 | M | 13.68 | 219.71 | 0.015767 | 100 | 219.71 | 0 | 0 | 0 | 0 | 0 | 0 | 0 | 0 | 0 | 0 | 0 | 0
2.7.2.11 | 88485 | FUNDO SELADOR ACRÍLICO, APLICAÇÃO MANUAL EM PAREDE, UMA DEMÃO. AF_04/2023 | M2 | 4.1 | 22.35 | 0.0016039 | 100 | 22.35 | 0 | 0 | 0 | 0 | 0 | 0 | 0 | 0 | 0 | 0 | 0 | 0
2.7.2.12 | 95623 | APLICAÇÃO MANUAL DE TINTA LÁTEX ACRÍLICA EM PANOS SEM PRESENÇA DE VÃOS DE EDIFÍCIOS DE MÚLTIPLOS PAVIMENTOS, DUAS DEMÃOS. AF_03/2024 | M2 | 4.1 | 55.47 | 0.0039806 | 100 | 55.47 | 0 | 0 | 0 | 0 | 0 | 0 | 0 | 0 | 0 | 0 | 0 | 0
2.7.2.15 | COMP-CHA-2 | CHAPISCO APLICADO EM ALVENARIAS E ESTRUTURAS DE CONCRETO, COM COLHER DE PEDREIRO. ARGAMASSA TRAÇO 1:3 COM ADIÇÃO DE IMPERMEABILIZANTE E PREPARO EM BETONEIRA 400L. | M2 | 4.1 | 30.56 | 0.002193 | 0 | 0 | 0 | 0 | 0 | 0 | 0 | 0 | 0 | 0 | 0 | 0 | 100 | 30.56
2.7.2.16 | COMP-EMB-2 | EMBOÇO, EM ARGAMASSA TRAÇO 1:3 COM ADITIVO IMPERMEABILIZANTE, PREPARO MECÂNICO, APLICADO COM EQUIPAMENTO DE MISTURA E PROJEÇÃO DE ARGAMASSA EM PAREDES INTERNAS, E = 10MM, COM TALISCAS. | M2 | 4.1 | 141.78 | 0.010174 | 100 | 141.78 | 0 | 0 | 0 | 0 | 0 | 0 | 0 | 0 | 0 | 0 | 0 | 0
2.7.2.17 | COMP-EMB-3 | EMBOÇO, EM ARGAMASSA TRAÇO 1:3 COM ADITIVO IMPERMEABILIZANTE, PREPARO MECÂNICO, APLICADO COM EQUIPAMENTO DE MISTURA E PROJEÇÃO DE ARGAMASSA EM PAREDES, E = 15MM, COM TALISCAS. | M2 | 4.1 | 185.45 | 0.013308 | 100 | 185.45 | 0 | 0 | 0 | 0 | 0 | 0 | 0 | 0 | 0 | 0 | 0 | 0
2.7.2.18 | COMP-GUA-1 | GUARDA-CORPO PANORÂMICO COM PERFIS DE ALUMÍNIO E VIDRO LAMINADO 8 MM, FIXADO COM CHUMBADOR MECÂNICO. SINAPI 99841 | M | 2.02 | 2561.57 | 0.18382 | 0 | 0 | 100 | 2561.57 | 0 | 0 | 0 | 0 | 0 | 0 | 0 | 0 | 0 | 0
2.7.3 | 2.7.3 | COBERTURA | - | - | 9724.32 | 0.69783 | - | - | - | - | - | - | - | - | - | - | - | - | - | -
2.7.3.1 | 92580 | TRAMA DE AÇO COMPOSTA POR TERÇAS PARA TELHADOS DE ATÉ 2 ÁGUAS PARA TELHA ONDULADA DE FIBROCIMENTO, METÁLICA, PLÁSTICA OU TERMOACÚSTICA, INCLUSO TRANSPORTE VERTICAL, EXCLUSIVE PINTURA. AF_10/2025_PS | M2 | 19.15 | 1229.04 | 0.088198 | 0 | 0 | 100 | 1229.04 | 0 | 0 | 0 | 0 | 0 | 0 | 0 | 0 | 0 | 0
2.7.3.2 | 92602 | FABRICAÇÃO E INSTALAÇÃO DE TESOURA INTEIRA EM AÇO, VÃO DE 3 M, PARA TELHA ONDULADA DE FIBROCIMENTO, METÁLICA, PLÁSTICA OU TERMOACÚSTICA, INCLUSO IÇAMENTO, EXCLUSIVE PINTURA. AF_10/2025 | UN | 3 | 2491.79 | 0.17881 | 0 | 0 | 100 | 2491.79 | 0 | 0 | 0 | 0 | 0 | 0 | 0 | 0 | 0 | 0
2.7.3.4 | 94216 | TELHAMENTO COM TELHA METÁLICA TERMOACÚSTICA E = 30 MM, COM ATÉ 2 ÁGUAS, INCLUSO IÇAMENTO. AF_07/2019 | M2 | 19.15 | 4513.23 | 0.32388 | 0 | 0 | 100 | 4513.23 | 0 | 0 | 0 | 0 | 0 | 0 | 0 | 0 | 0 | 0
2.7.3.5 | 100327 | RUFO EXTERNO/INTERNO EM CHAPA DE AÇO GALVANIZADO NÚMERO 26, CORTE DE 33 CM, INCLUSO IÇAMENTO. AF_07/2019 | M | 9.36 | 649.53 | 0.046611 | 0 | 0 | 100 | 649.53 | 0 | 0 | 0 | 0 | 0 | 0 | 0 | 0 | 0 | 0
2.7.3.6 | 94227 | CALHA EM CHAPA DE AÇO GALVANIZADO NÚMERO 24, DESENVOLVIMENTO DE 33 CM, INCLUSO TRANSPORTE VERTICAL. AF_07/2019 | M | 3.03 | 231.53 | 0.016615 | 0 | 0 | 100 | 231.53 | 0 | 0 | 0 | 0 | 0 | 0 | 0 | 0 | 0 | 0
2.7.3.7 | 89576 | TUBO PVC, SÉRIE R, ÁGUA PLUVIAL, DN 75 MM, FORNECIDO E INSTALADO EM CONDUTORES VERTICAIS DE ÁGUAS PLUVIAIS. AF_06/2022 | M | 9 | 303.1 | 0.021751 | 0 | 0 | 100 | 303.1 | 0 | 0 | 0 | 0 | 0 | 0 | 0 | 0 | 0 | 0
2.7.3.8 | 89581 | JOELHO 90 GRAUS, PVC, SERIE R, ÁGUA PLUVIAL, DN 75 MM, JUNTA ELÁSTICA, FORNECIDO E INSTALADO EM CONDUTORES VERTICAIS DE ÁGUAS PLUVIAIS. AF_06/2022 | UN | 1 | 43.53 | 0.0031238 | 0 | 0 | 100 | 43.53 | 0 | 0 | 0 | 0 | 0 | 0 | 0 | 0 | 0 | 0
2.7.3.9 | 89522 | JOELHO 90 GRAUS, PVC, SERIE R, ÁGUA PLUVIAL, DN 75 MM, JUNTA ELÁSTICA, FORNECIDO E INSTALADO EM RAMAL DE ENCAMINHAMENTO. AF_06/2022 | UN | 2 | 74.77 | 0.0053656 | 0 | 0 | 100 | 74.77 | 0 | 0 | 0 | 0 | 0 | 0 | 0 | 0 | 0 | 0
2.7.3.10 | 91172 | FIXAÇÃO DE TUBOS HORIZONTAIS DE PVC ÁGUA, PVC ESGOTO, PVC ÁGUA PLUVIAL, CPVC, PPR, COBRE OU AÇO, DIÂMETROS MAIORES QUE 75 MM E MENORES OU IGUAIS A 100 MM, COM ABRAÇADEIRA METÁLICA RÍGIDA TIPO U PERFIL 4", FIXADA EM PERFILADO EM LAJE. AF_09/2023_PS | M | 6.8 | 159.88 | 0.011473 | 0 | 0 | 100 | 159.88 | 0 | 0 | 0 | 0 | 0 | 0 | 0 | 0 | 0 | 0
2.7.3.11 | 91175 | FIXAÇÃO DE TUBOS VERTICAIS DE PVC ÁGUA, PVC ESGOTO, PVC ÁGUA PLUVIAL, CPVC, PPR, COBRE OU AÇO, DIÂMETROS MAIORES QUE 75 MM E MENORES OU IGUAIS A 100 MM, COM ABRAÇADEIRA METÁLICA RÍGIDA TIPO U PERFIL 4", FIXADA EM PERFILADO EM PAREDE. AF_09/2023_PS | M | 2.2 | 27.92 | 0.0020036 | 0 | 0 | 100 | 27.92 | 0 | 0 | 0 | 0 | 0 | 0 | 0 | 0 | 0 | 0
2.8 | 2.8 | EQUIPAMENTOS VRF - OESTE | - | - | 34297.88 | 2.4613 | - | - | - | - | - | - | - | - | - | - | - | - | - | -
2.8.1 | 2.8.1 | SERVIÇOS REALIZADOS NA LAJE | - | - | 10845.12 | 0.77826 | - | - | - | - | - | - | - | - | - | - | - | - | - | -
2.8.1.1 | 104791 | DEMOLIÇÃO DE ARGAMASSAS, DE FORMA DE FORMA MECANIZADA COM MARTELETE, SEM REAPROVEITAMENTO. AF_09/2023 | M2 | 20.58 | 192.47 | 0.013812 | 100 | 192.47 | 0 | 0 | 0 | 0 | 0 | 0 | 0 | 0 | 0 | 0 | 0 | 0
2.8.1.2 | 100981 | CARGA, MANOBRA E DESCARGA DE ENTULHO EM CAMINHÃO BASCULANTE 6 M³ - CARGA COM ESCAVADEIRA HIDRÁULICA (CAÇAMBA DE 0,80 M³ / 111 HP) E DESCARGA LIVRE (UNIDADE: M3). AF_07/2020 | M3 | 1.08 | 13.96 | 0.0010018 | 100 | 13.96 | 0 | 0 | 0 | 0 | 0 | 0 | 0 | 0 | 0 | 0 | 0 | 0
2.8.1.3 | 97914 | TRANSPORTE COM CAMINHÃO BASCULANTE DE 6 M³, EM VIA URBANA PAVIMENTADA, DMT ATÉ 30 KM (UNIDADE: M3XKM). AF_07/2020 | M3XKM | 10.8 | 42.97 | 0.0030836 | 100 | 42.97 | 0 | 0 | 0 | 0 | 0 | 0 | 0 | 0 | 0 | 0 | 0 | 0
2.8.1.4 | 99814 | LIMPEZA DE SUPERFÍCIE PISO OU PAREDE COM JATO DE ALTA PRESSÃO. AF_10/2025 | M2 | 20.58 | 45.52 | 0.0032666 | 100 | 45.52 | 0 | 0 | 0 | 0 | 0 | 0 | 0 | 0 | 0 | 0 | 0 | 0
2.8.1.5 | 87745 | CONTRAPISO EM ARGAMASSA TRAÇO 1:4 (CIMENTO E AREIA), PREPARO MECÂNICO COM BETONEIRA 400 L, APLICADO EM ÁREAS MOLHADAS SOBRE LAJE, ADERIDO, ACABAMENTO NÃO REFORÇADO, ESPESSURA 3CM. AF_07/2021 | M2 | 20.58 | 1651.84 | 0.11854 | 100 | 1651.84 | 0 | 0 | 0 | 0 | 0 | 0 | 0 | 0 | 0 | 0 | 0 | 0
2.8.1.6 | 98547 | IMPERMEABILIZAÇÃO DE SUPERFÍCIE COM MANTA ASFÁLTICA, DUAS CAMADAS, INCLUSIVE APLICAÇÃO DE PRIMER ASFÁLTICO, E=3MM E E=4MM. AF_09/2023 | M2 | 20.58 | 5613.24 | 0.40282 | 100 | 5613.24 | 0 | 0 | 0 | 0 | 0 | 0 | 0 | 0 | 0 | 0 | 0 | 0
2.8.1.7 | 87765 | CONTRAPISO EM ARGAMASSA TRAÇO 1:4 (CIMENTO E AREIA), PREPARO MECÂNICO COM BETONEIRA 400 L, APLICADO EM ÁREAS MOLHADAS SOBRE IMPERMEABILIZAÇÃO, ACABAMENTO NÃO REFORÇADO, ESPESSURA 4CM. AF_07/2021 | M2 | 20.58 | 1822.69 | 0.1308 | 100 | 1822.69 | 0 | 0 | 0 | 0 | 0 | 0 | 0 | 0 | 0 | 0 | 0 | 0
2.8.1.8 | 104595 | REVESTIMENTO CERÂMICO PARA PISO COM PLACAS TIPO ESMALTADA DE DIMENSÕES 80X80 CM APLICADA EM AMBIENTES DE ÁREA MAIOR QUE 10 M². AF_02/2023_PE | M2 | 20.58 | 1462.43 | 0.10495 | 100 | 1462.43 | 0 | 0 | 0 | 0 | 0 | 0 | 0 | 0 | 0 | 0 | 0 | 0
2.8.2 | 2.8.2 | SERVIÇOS REALIZADOS NA PAREDE | - | - | 12840.21 | 0.92143 | - | - | - | - | - | - | - | - | - | - | - | - | - | -
2.8.2.2 | 104791 | DEMOLIÇÃO DE ARGAMASSAS, DE FORMA DE FORMA MECANIZADA COM MARTELETE, SEM REAPROVEITAMENTO. AF_09/2023 | M2 | 32.88 | 307.51 | 0.022067 | 100 | 307.51 | 0 | 0 | 0 | 0 | 0 | 0 | 0 | 0 | 0 | 0 | 0 | 0
2.8.2.3 | 100981 | CARGA, MANOBRA E DESCARGA DE ENTULHO EM CAMINHÃO BASCULANTE 6 M³ - CARGA COM ESCAVADEIRA HIDRÁULICA (CAÇAMBA DE 0,80 M³ / 111 HP) E DESCARGA LIVRE (UNIDADE: M3). AF_07/2020 | M3 | 1.73 | 22.36 | 0.0016046 | 100 | 22.36 | 0 | 0 | 0 | 0 | 0 | 0 | 0 | 0 | 0 | 0 | 0 | 0
2.8.2.4 | 97914 | TRANSPORTE COM CAMINHÃO BASCULANTE DE 6 M³, EM VIA URBANA PAVIMENTADA, DMT ATÉ 30 KM (UNIDADE: M3XKM). AF_07/2020 | M3XKM | 17.26 | 68.67 | 0.0049279 | 100 | 68.67 | 0 | 0 | 0 | 0 | 0 | 0 | 0 | 0 | 0 | 0 | 0 | 0
2.8.2.5 | 99814 | LIMPEZA DE SUPERFÍCIE PISO OU PAREDE COM JATO DE ALTA PRESSÃO. AF_10/2025 | M2 | 32.88 | 72.72 | 0.0052185 | 100 | 72.72 | 0 | 0 | 0 | 0 | 0 | 0 | 0 | 0 | 0 | 0 | 0 | 0
2.8.2.8 | 98547 | IMPERMEABILIZAÇÃO DE SUPERFÍCIE COM MANTA ASFÁLTICA, DUAS CAMADAS, INCLUSIVE APLICAÇÃO DE PRIMER ASFÁLTICO, E=3MM E E=4MM. AF_09/2023 | M2 | 4.4 | 1200.12 | 0.086123 | 100 | 1200.12 | 0 | 0 | 0 | 0 | 0 | 0 | 0 | 0 | 0 | 0 | 0 | 0
2.8.2.11 | 104619 | RODAPÉ CERÂMICO DE 7CM DE ALTURA COM PLACAS TIPO ESMALTADA DE DIMENSÕES 80X80CM. AF_02/2023 | M | 14.68 | 235.77 | 0.016919 | 100 | 235.77 | 0 | 0 | 0 | 0 | 0 | 0 | 0 | 0 | 0 | 0 | 0 | 0
2.8.2.12 | 88485 | FUNDO SELADOR ACRÍLICO, APLICAÇÃO MANUAL EM PAREDE, UMA DEMÃO. AF_04/2023 | M2 | 32.88 | 179.14 | 0.012855 | 100 | 179.14 | 0 | 0 | 0 | 0 | 0 | 0 | 0 | 0 | 0 | 0 | 0 | 0
2.8.2.13 | 95623 | APLICAÇÃO MANUAL DE TINTA LÁTEX ACRÍLICA EM PANOS SEM PRESENÇA DE VÃOS DE EDIFÍCIOS DE MÚLTIPLOS PAVIMENTOS, DUAS DEMÃOS. AF_03/2024 | M2 | 32.88 | 444.8 | 0.03192 | 100 | 444.8 | 0 | 0 | 0 | 0 | 0 | 0 | 0 | 0 | 0 | 0 | 0 | 0
2.8.2.16 | COMP-GUA-1 | GUARDA-CORPO PANORÂMICO COM PERFIS DE ALUMÍNIO E VIDRO LAMINADO 8 MM, FIXADO COM CHUMBADOR MECÂNICO. SINAPI 99841 | M | 5.05 | 6403.92 | 0.45956 | 0 | 0 | 100 | 6403.92 | 0 | 0 | 0 | 0 | 0 | 0 | 0 | 0 | 0 | 0
2.8.2.17 | COMP-CHA-2 | CHAPISCO APLICADO EM ALVENARIAS E ESTRUTURAS DE CONCRETO, COM COLHER DE PEDREIRO. ARGAMASSA TRAÇO 1:3 COM ADIÇÃO DE IMPERMEABILIZANTE E PREPARO EM BETONEIRA 400L. | M2 | 32.88 | 244.95 | 0.017578 | 0 | 0 | 0 | 0 | 0 | 0 | 0 | 0 | 0 | 0 | 0 | 0 | 100 | 244.95
2.8.2.18 | COMP-EMB-2 | EMBOÇO, EM ARGAMASSA TRAÇO 1:3 COM ADITIVO IMPERMEABILIZANTE, PREPARO MECÂNICO, APLICADO COM EQUIPAMENTO DE MISTURA E PROJEÇÃO DE ARGAMASSA EM PAREDES INTERNAS, E = 10MM, COM TALISCAS. | M2 | 4.4 | 152.16 | 0.010919 | 100 | 152.16 | 0 | 0 | 0 | 0 | 0 | 0 | 0 | 0 | 0 | 0 | 0 | 0
2.8.2.19 | COMP-EMB-3 | EMBOÇO, EM ARGAMASSA TRAÇO 1:3 COM ADITIVO IMPERMEABILIZANTE, PREPARO MECÂNICO, APLICADO COM EQUIPAMENTO DE MISTURA E PROJEÇÃO DE ARGAMASSA EM PAREDES, E = 15MM, COM TALISCAS. | M2 | 4.4 | 199.01 | 0.014281 | 100 | 199.01 | 0 | 0 | 0 | 0 | 0 | 0 | 0 | 0 | 0 | 0 | 0 | 0
2.8.2.20 | COMP-EMB-4 | EMBOÇO, EM ARGAMASSA TRAÇO 1:3 COM ADITIVO IMPERMEABILIZANTE, PREPARO MECÂNICO, APLICADO COM EQUIPAMENTO DE MISTURA E PROJEÇÃO DE ARGAMASSA EM PAREDES, E = 25MM. | M2 | 28.48 | 3309.08 | 0.23746 | 0 | 0 | 0 | 0 | 0 | 0 | 0 | 0 | 0 | 0 | 0 | 0 | 100 | 3309.08
2.8.3 | 2.8.3 | COBERTURA | - | - | 10612.55 | 0.76157 | - | - | - | - | - | - | - | - | - | - | - | - | - | -
2.8.3.1 | 92580 | TRAMA DE AÇO COMPOSTA POR TERÇAS PARA TELHADOS DE ATÉ 2 ÁGUAS PARA TELHA ONDULADA DE FIBROCIMENTO, METÁLICA, PLÁSTICA OU TERMOACÚSTICA, INCLUSO TRANSPORTE VERTICAL, EXCLUSIVE PINTURA. AF_10/2025_PS | M2 | 20.58 | 1320.82 | 0.094784 | 0 | 0 | 100 | 1320.82 | 0 | 0 | 0 | 0 | 0 | 0 | 0 | 0 | 0 | 0
2.8.3.2 | 92602 | FABRICAÇÃO E INSTALAÇÃO DE TESOURA INTEIRA EM AÇO, VÃO DE 3 M, PARA TELHA ONDULADA DE FIBROCIMENTO, METÁLICA, PLÁSTICA OU TERMOACÚSTICA, INCLUSO IÇAMENTO. AF_07/2019 | UN | 3 | 2491.79 | 0.17881 | 0 | 0 | 100 | 2491.79 | 0 | 0 | 0 | 0 | 0 | 0 | 0 | 0 | 0 | 0
2.8.3.3 | 94216 | TELHAMENTO COM TELHA METÁLICA TERMOACÚSTICA E = 30 MM, COM ATÉ 2 ÁGUAS, INCLUSO IÇAMENTO. AF_07/2019 | M2 | 20.58 | 4850.25 | 0.34806 | 0 | 0 | 100 | 4850.25 | 0 | 0 | 0 | 0 | 0 | 0 | 0 | 0 | 0 | 0
2.8.3.4 | 100327 | RUFO EXTERNO/INTERNO EM CHAPA DE AÇO GALVANIZADO NÚMERO 26, CORTE DE 33 CM, INCLUSO IÇAMENTO. AF_07/2019 | M | 9.85 | 683.53 | 0.049051 | 0 | 0 | 100 | 683.53 | 0 | 0 | 0 | 0 | 0 | 0 | 0 | 0 | 0 | 0
2.8.3.5 | 94227 | CALHA EM CHAPA DE AÇO GALVANIZADO NÚMERO 24, DESENVOLVIMENTO DE 33 CM, INCLUSO TRANSPORTE VERTICAL. AF_07/2019 | M | 6.5 | 496.67 | 0.035642 | 0 | 0 | 100 | 496.67 | 0 | 0 | 0 | 0 | 0 | 0 | 0 | 0 | 0 | 0
2.8.3.6 | 89576 | TUBO PVC, SÉRIE R, ÁGUA PLUVIAL, DN 75 MM, FORNECIDO E INSTALADO EM CONDUTORES VERTICAIS DE ÁGUAS PLUVIAIS. AF_06/2022 | M | 11.85 | 399.09 | 0.028639 | 0 | 0 | 100 | 399.09 | 0 | 0 | 0 | 0 | 0 | 0 | 0 | 0 | 0 | 0
2.8.3.7 | 89581 | JOELHO 90 GRAUS, PVC, SERIE R, ÁGUA PLUVIAL, DN 75 MM, JUNTA ELÁSTICA, FORNECIDO E INSTALADO EM CONDUTORES VERTICAIS DE ÁGUAS PLUVIAIS. AF_06/2022 | UN | 1 | 43.53 | 0.0031238 | 0 | 0 | 100 | 43.53 | 0 | 0 | 0 | 0 | 0 | 0 | 0 | 0 | 0 | 0
2.8.3.8 | 89522 | JOELHO 90 GRAUS, PVC, SERIE R, ÁGUA PLUVIAL, DN 75 MM, JUNTA ELÁSTICA, FORNECIDO E INSTALADO EM RAMAL DE ENCAMINHAMENTO. AF_06/2022 | UN | 2 | 74.77 | 0.0053656 | 0 | 0 | 100 | 74.77 | 0 | 0 | 0 | 0 | 0 | 0 | 0 | 0 | 0 | 0
2.8.3.9 | 91172 | FIXAÇÃO DE TUBOS HORIZONTAIS DE PVC ÁGUA, PVC ESGOTO, PVC ÁGUA PLUVIAL, CPVC, PPR, COBRE OU AÇO, DIÂMETROS MAIORES QUE 75 MM E MENORES OU IGUAIS A 100 MM, COM ABRAÇADEIRA METÁLICA RÍGIDA TIPO U PERFIL 4", FIXADA EM PERFILADO EM LAJE. AF_09/2023_PS | M | 9.4 | 221 | 0.015859 | 0 | 0 | 100 | 221 | 0 | 0 | 0 | 0 | 0 | 0 | 0 | 0 | 0 | 0
2.8.3.10 | 91175 | FIXAÇÃO DE TUBOS VERTICAIS DE PVC ÁGUA, PVC ESGOTO, PVC ÁGUA PLUVIAL, CPVC, PPR, COBRE OU AÇO, DIÂMETROS MAIORES QUE 75 MM E MENORES OU IGUAIS A 100 MM, COM ABRAÇADEIRA METÁLICA RÍGIDA TIPO U PERFIL 4", FIXADA EM PERFILADO EM PAREDE. AF_09/2023_PS | M | 2.45 | 31.1 | 0.0022318 | 0 | 0 | 100 | 31.1 | 0 | 0 | 0 | 0 | 0 | 0 | 0 | 0 | 0 | 0
2.9 | 2.9 | EQUIPAMENTOS VRF - LESTE | - | - | 25960.32 | 1.863 | - | - | - | - | - | - | - | - | - | - | - | - | - | -
2.9.1 | 2.9.1 | SERVIÇOS REALIZADOS NA LAJE | - | - | 10845.12 | 0.77826 | - | - | - | - | - | - | - | - | - | - | - | - | - | -
2.9.1.1 | 104791 | DEMOLIÇÃO DE ARGAMASSAS, DE FORMA DE FORMA MECANIZADA COM MARTELETE, SEM REAPROVEITAMENTO. AF_09/2023 | M2 | 20.58 | 192.47 | 0.013812 | 100 | 192.47 | 0 | 0 | 0 | 0 | 0 | 0 | 0 | 0 | 0 | 0 | 0 | 0
2.9.1.2 | 100981 | CARGA, MANOBRA E DESCARGA DE ENTULHO EM CAMINHÃO BASCULANTE 6 M³ - CARGA COM ESCAVADEIRA HIDRÁULICA (CAÇAMBA DE 0,80 M³ / 111 HP) E DESCARGA LIVRE (UNIDADE: M3). AF_07/2020 | M3 | 1.08 | 13.96 | 0.0010018 | 100 | 13.96 | 0 | 0 | 0 | 0 | 0 | 0 | 0 | 0 | 0 | 0 | 0 | 0
2.9.1.3 | 97914 | TRANSPORTE COM CAMINHÃO BASCULANTE DE 6 M³, EM VIA URBANA PAVIMENTADA, DMT ATÉ 30 KM (UNIDADE: M3XKM). AF_07/2020 | M3XKM | 10.8 | 42.97 | 0.0030836 | 100 | 42.97 | 0 | 0 | 0 | 0 | 0 | 0 | 0 | 0 | 0 | 0 | 0 | 0
2.9.1.4 | 99814 | LIMPEZA DE SUPERFÍCIE PISO OU PAREDE COM JATO DE ALTA PRESSÃO. AF_10/2025 | M2 | 20.58 | 45.52 | 0.0032666 | 100 | 45.52 | 0 | 0 | 0 | 0 | 0 | 0 | 0 | 0 | 0 | 0 | 0 | 0
2.9.1.5 | 87745 | CONTRAPISO EM ARGAMASSA TRAÇO 1:4 (CIMENTO E AREIA), PREPARO MECÂNICO COM BETONEIRA 400 L, APLICADO EM ÁREAS MOLHADAS SOBRE LAJE, ADERIDO, ACABAMENTO NÃO REFORÇADO, ESPESSURA 3CM. AF_07/2021 | M2 | 20.58 | 1651.84 | 0.11854 | 100 | 1651.84 | 0 | 0 | 0 | 0 | 0 | 0 | 0 | 0 | 0 | 0 | 0 | 0
2.9.1.6 | 98547 | IMPERMEABILIZAÇÃO DE SUPERFÍCIE COM MANTA ASFÁLTICA, DUAS CAMADAS, INCLUSIVE APLICAÇÃO DE PRIMER ASFÁLTICO, E=3MM E E=4MM. AF_09/2023 | M2 | 20.58 | 5613.24 | 0.40282 | 100 | 5613.24 | 0 | 0 | 0 | 0 | 0 | 0 | 0 | 0 | 0 | 0 | 0 | 0
2.9.1.7 | 87765 | CONTRAPISO EM ARGAMASSA TRAÇO 1:4 (CIMENTO E AREIA), PREPARO MECÂNICO COM BETONEIRA 400 L, APLICADO EM ÁREAS MOLHADAS SOBRE IMPERMEABILIZAÇÃO, ACABAMENTO NÃO REFORÇADO, ESPESSURA 4CM. AF_07/2021 | M2 | 20.58 | 1822.69 | 0.1308 | 100 | 1822.69 | 0 | 0 | 0 | 0 | 0 | 0 | 0 | 0 | 0 | 0 | 0 | 0
2.9.1.8 | 104595 | REVESTIMENTO CERÂMICO PARA PISO COM PLACAS TIPO ESMALTADA DE DIMENSÕES 80X80 CM APLICADA EM AMBIENTES DE ÁREA MAIOR QUE 10 M². AF_02/2023_PE | M2 | 20.58 | 1462.43 | 0.10495 | 100 | 1462.43 | 0 | 0 | 0 | 0 | 0 | 0 | 0 | 0 | 0 | 0 | 0 | 0
2.9.2 | 2.9.2 | SERVIÇOS REALIZADOS NA PAREDE | - | - | 4502.65 | 0.32312 | - | - | - | - | - | - | - | - | - | - | - | - | - | -
2.9.2.1 | 104791 | DEMOLIÇÃO DE ARGAMASSAS, DE FORMA DE FORMA MECANIZADA COM MARTELETE, SEM REAPROVEITAMENTO. AF_09/2023 | M2 | 4.4 | 41.16 | 0.0029537 | 100 | 41.16 | 0 | 0 | 0 | 0 | 0 | 0 | 0 | 0 | 0 | 0 | 0 | 0
2.9.2.2 | 100981 | CARGA, MANOBRA E DESCARGA DE ENTULHO EM CAMINHÃO BASCULANTE 6 M³ - CARGA COM ESCAVADEIRA HIDRÁULICA (CAÇAMBA DE 0,80 M³ / 111 HP) E DESCARGA LIVRE (UNIDADE: M3). AF_07/2020 | M3 | 0.23 | 2.98 | 0.00021385 | 100 | 2.98 | 0 | 0 | 0 | 0 | 0 | 0 | 0 | 0 | 0 | 0 | 0 | 0
2.9.2.3 | 97914 | TRANSPORTE COM CAMINHÃO BASCULANTE DE 6 M³, EM VIA URBANA PAVIMENTADA, DMT ATÉ 30 KM (UNIDADE: M3XKM). AF_07/2020 | M3XKM | 2.31 | 9.2 | 0.00066021 | 100 | 9.2 | 0 | 0 | 0 | 0 | 0 | 0 | 0 | 0 | 0 | 0 | 0 | 0
2.9.2.4 | 99814 | LIMPEZA DE SUPERFÍCIE PISO OU PAREDE COM JATO DE ALTA PRESSÃO. AF_10/2025 | M2 | 4.4 | 9.74 | 0.00069896 | 100 | 9.74 | 0 | 0 | 0 | 0 | 0 | 0 | 0 | 0 | 0 | 0 | 0 | 0
2.9.2.7 | 98547 | IMPERMEABILIZAÇÃO DE SUPERFÍCIE COM MANTA ASFÁLTICA, DUAS CAMADAS, INCLUSIVE APLICAÇÃO DE PRIMER ASFÁLTICO, E=3MM E E=4MM. AF_09/2023 | M2 | 4.4 | 1200.12 | 0.086123 | 100 | 1200.12 | 0 | 0 | 0 | 0 | 0 | 0 | 0 | 0 | 0 | 0 | 0 | 0
2.9.2.9 | 104619 | RODAPÉ CERÂMICO DE 7CM DE ALTURA COM PLACAS TIPO ESMALTADA DE DIMENSÕES 80X80CM. AF_02/2023 | M | 14.68 | 235.77 | 0.016919 | 100 | 235.77 | 0 | 0 | 0 | 0 | 0 | 0 | 0 | 0 | 0 | 0 | 0 | 0
2.9.2.10 | 88485 | FUNDO SELADOR ACRÍLICO, APLICAÇÃO MANUAL EM PAREDE, UMA DEMÃO. AF_04/2023 | M2 | 4.4 | 23.98 | 0.0017208 | 100 | 23.98 | 0 | 0 | 0 | 0 | 0 | 0 | 0 | 0 | 0 | 0 | 0 | 0
2.9.2.11 | 95623 | APLICAÇÃO MANUAL DE TINTA LÁTEX ACRÍLICA EM PANOS SEM PRESENÇA DE VÃOS DE EDIFÍCIOS DE MÚLTIPLOS PAVIMENTOS, DUAS DEMÃOS. AF_03/2024 | M2 | 4.4 | 59.53 | 0.004272 | 100 | 59.53 | 0 | 0 | 0 | 0 | 0 | 0 | 0 | 0 | 0 | 0 | 0 | 0
2.9.2.13 | COMP-GUA-1 | GUARDA-CORPO PANORÂMICO COM PERFIS DE ALUMÍNIO E VIDRO LAMINADO 8 MM, FIXADO COM CHUMBADOR MECÂNICO. SINAPI 99841 | M | 2 | 2536.21 | 0.182 | 0 | 0 | 100 | 2536.21 | 0 | 0 | 0 | 0 | 0 | 0 | 0 | 0 | 0 | 0
2.9.2.14 | COMP-CHA-2 | CHAPISCO APLICADO EM ALVENARIAS E ESTRUTURAS DE CONCRETO, COM COLHER DE PEDREIRO. ARGAMASSA TRAÇO 1:3 COM ADIÇÃO DE IMPERMEABILIZANTE E PREPARO EM BETONEIRA 400L. | M2 | 4.4 | 32.79 | 0.0023531 | 0 | 0 | 0 | 0 | 0 | 0 | 0 | 0 | 0 | 0 | 0 | 0 | 100 | 32.79
2.9.2.15 | COMP-EMB-2 | EMBOÇO, EM ARGAMASSA TRAÇO 1:3 COM ADITIVO IMPERMEABILIZANTE, PREPARO MECÂNICO, APLICADO COM EQUIPAMENTO DE MISTURA E PROJEÇÃO DE ARGAMASSA EM PAREDES INTERNAS, E = 10MM, COM TALISCAS. | M2 | 4.4 | 152.16 | 0.010919 | 100 | 152.16 | 0 | 0 | 0 | 0 | 0 | 0 | 0 | 0 | 0 | 0 | 0 | 0
2.9.2.16 | COMP-EMB-3 | EMBOÇO, EM ARGAMASSA TRAÇO 1:3 COM ADITIVO IMPERMEABILIZANTE, PREPARO MECÂNICO, APLICADO COM EQUIPAMENTO DE MISTURA E PROJEÇÃO DE ARGAMASSA EM PAREDES, E = 15MM, COM TALISCAS. | M2 | 4.4 | 199.01 | 0.014281 | 100 | 199.01 | 0 | 0 | 0 | 0 | 0 | 0 | 0 | 0 | 0 | 0 | 0 | 0
2.9.3 | 2.9.3 | COBERTURA | - | - | 10612.55 | 0.76157 | - | - | - | - | - | - | - | - | - | - | - | - | - | -
2.9.3.1 | 92580 | TRAMA DE AÇO COMPOSTA POR TERÇAS PARA TELHADOS DE ATÉ 2 ÁGUAS PARA TELHA ONDULADA DE FIBROCIMENTO, METÁLICA, PLÁSTICA OU TERMOACÚSTICA, INCLUSO TRANSPORTE VERTICAL, EXCLUSIVE PINTURA. AF_10/2025_PS | M2 | 20.58 | 1320.82 | 0.094784 | 0 | 0 | 100 | 1320.82 | 0 | 0 | 0 | 0 | 0 | 0 | 0 | 0 | 0 | 0
2.9.3.2 | 92602 | FABRICAÇÃO E INSTALAÇÃO DE TESOURA INTEIRA EM AÇO, VÃO DE 3 M, PARA TELHA ONDULADA DE FIBROCIMENTO, METÁLICA, PLÁSTICA OU TERMOACÚSTICA, INCLUSO IÇAMENTO. AF_07/2019 | UN | 3 | 2491.79 | 0.17881 | 0 | 0 | 100 | 2491.79 | 0 | 0 | 0 | 0 | 0 | 0 | 0 | 0 | 0 | 0
2.9.3.3 | 94216 | TELHAMENTO COM TELHA METÁLICA TERMOACÚSTICA E = 30 MM, COM ATÉ 2 ÁGUAS, INCLUSO IÇAMENTO. AF_07/2019 | M2 | 20.58 | 4850.25 | 0.34806 | 0 | 0 | 100 | 4850.25 | 0 | 0 | 0 | 0 | 0 | 0 | 0 | 0 | 0 | 0
2.9.3.4 | 100327 | RUFO EXTERNO/INTERNO EM CHAPA DE AÇO GALVANIZADO NÚMERO 26, CORTE DE 33 CM, INCLUSO IÇAMENTO. AF_07/2019 | M | 9.85 | 683.53 | 0.049051 | 0 | 0 | 100 | 683.53 | 0 | 0 | 0 | 0 | 0 | 0 | 0 | 0 | 0 | 0
2.9.3.5 | 94227 | CALHA EM CHAPA DE AÇO GALVANIZADO NÚMERO 24, DESENVOLVIMENTO DE 33 CM, INCLUSO TRANSPORTE VERTICAL. AF_07/2019 | M | 6.5 | 496.67 | 0.035642 | 0 | 0 | 100 | 496.67 | 0 | 0 | 0 | 0 | 0 | 0 | 0 | 0 | 0 | 0
2.9.3.6 | 89576 | TUBO PVC, SÉRIE R, ÁGUA PLUVIAL, DN 75 MM, FORNECIDO E INSTALADO EM CONDUTORES VERTICAIS DE ÁGUAS PLUVIAIS. AF_06/2022 | M | 11.85 | 399.09 | 0.028639 | 0 | 0 | 100 | 399.09 | 0 | 0 | 0 | 0 | 0 | 0 | 0 | 0 | 0 | 0
2.9.3.7 | 89581 | JOELHO 90 GRAUS, PVC, SERIE R, ÁGUA PLUVIAL, DN 75 MM, JUNTA ELÁSTICA, FORNECIDO E INSTALADO EM CONDUTORES VERTICAIS DE ÁGUAS PLUVIAIS. AF_06/2022 | UN | 1 | 43.53 | 0.0031238 | 0 | 0 | 100 | 43.53 | 0 | 0 | 0 | 0 | 0 | 0 | 0 | 0 | 0 | 0
2.9.3.8 | 89522 | JOELHO 90 GRAUS, PVC, SERIE R, ÁGUA PLUVIAL, DN 75 MM, JUNTA ELÁSTICA, FORNECIDO E INSTALADO EM RAMAL DE ENCAMINHAMENTO. AF_06/2022 | UN | 2 | 74.77 | 0.0053656 | 0 | 0 | 100 | 74.77 | 0 | 0 | 0 | 0 | 0 | 0 | 0 | 0 | 0 | 0
2.9.3.9 | 91172 | FIXAÇÃO DE TUBOS HORIZONTAIS DE PVC ÁGUA, PVC ESGOTO, PVC ÁGUA PLUVIAL, CPVC, PPR, COBRE OU AÇO, DIÂMETROS MAIORES QUE 75 MM E MENORES OU IGUAIS A 100 MM, COM ABRAÇADEIRA METÁLICA RÍGIDA TIPO U PERFIL 4", FIXADA EM PERFILADO EM LAJE. AF_09/2023_PS | M | 9.4 | 221 | 0.015859 | 0 | 0 | 100 | 221 | 0 | 0 | 0 | 0 | 0 | 0 | 0 | 0 | 0 | 0
2.9.3.10 | 91175 | FIXAÇÃO DE TUBOS VERTICAIS DE PVC ÁGUA, PVC ESGOTO, PVC ÁGUA PLUVIAL, CPVC, PPR, COBRE OU AÇO, DIÂMETROS MAIORES QUE 75 MM E MENORES OU IGUAIS A 100 MM, COM ABRAÇADEIRA METÁLICA RÍGIDA TIPO U PERFIL 4", FIXADA EM PERFILADO EM PAREDE. AF_09/2023_PS | M | 2.45 | 31.1 | 0.0022318 | 0 | 0 | 100 | 31.1 | 0 | 0 | 0 | 0 | 0 | 0 | 0 | 0 | 0 | 0
2.10 | 2.10 | TERRAÇO | - | - | 145183.95 | 10.4186 | - | - | - | - | - | - | - | - | - | - | - | - | - | -
2.10.1 | 2.10.1 | SERVIÇOS RELIZADO NA LAJE | - | - | 124875.13 | 8.9612 | - | - | - | - | - | - | - | - | - | - | - | - | - | -
2.10.1.1 | 104791 | DEMOLIÇÃO DE ARGAMASSAS, DE FORMA DE FORMA MECANIZADA COM MARTELETE, SEM REAPROVEITAMENTO. AF_09/2023 | M2 | 220.92 | 2066.05 | 0.14826 | 100 | 2066.05 | 0 | 0 | 0 | 0 | 0 | 0 | 0 | 0 | 0 | 0 | 0 | 0
2.10.1.2 | 97634 | DEMOLIÇÃO DE REVESTIMENTO CERÂMICO, DE FORMA MECANIZADA COM MARTELETE, SEM REAPROVEITAMENTO. AF_09/2023 | M2 | 220.92 | 2311.68 | 0.16589 | 100 | 2311.68 | 0 | 0 | 0 | 0 | 0 | 0 | 0 | 0 | 0 | 0 | 0 | 0
2.10.1.3 | 100981 | CARGA, MANOBRA E DESCARGA DE ENTULHO EM CAMINHÃO BASCULANTE 6 M³ - CARGA COM ESCAVADEIRA HIDRÁULICA (CAÇAMBA DE 0,80 M³ / 111 HP) E DESCARGA LIVRE (UNIDADE: M3). AF_07/2020 | M3 | 16.57 | 214.14 | 0.015367 | 100 | 214.14 | 0 | 0 | 0 | 0 | 0 | 0 | 0 | 0 | 0 | 0 | 0 | 0
2.10.1.4 | 97914 | TRANSPORTE COM CAMINHÃO BASCULANTE DE 6 M³, EM VIA URBANA PAVIMENTADA, DMT ATÉ 30 KM (UNIDADE: M3XKM). AF_07/2020 | M3XKM | 165.69 | 659.13 | 0.0473 | 100 | 659.13 | 0 | 0 | 0 | 0 | 0 | 0 | 0 | 0 | 0 | 0 | 0 | 0
2.10.1.5 | 99814 | LIMPEZA DE SUPERFÍCIE COM JATO DE ALTA PRESSÃO. AF_04/2019 | M2 | 220.92 | 488.54 | 0.035058 | 100 | 488.54 | 0 | 0 | 0 | 0 | 0 | 0 | 0 | 0 | 0 | 0 | 0 | 0
2.10.1.6 | 87745 | CONTRAPISO EM ARGAMASSA TRAÇO 1:4 (CIMENTO E AREIA), PREPARO MECÂNICO COM BETONEIRA 400 L, APLICADO EM ÁREAS MOLHADAS SOBRE LAJE, ADERIDO, ACABAMENTO NÃO REFORÇADO, ESPESSURA 3CM. AF_07/2021 | M2 | 220.92 | 17731.92 | 1.2725 | 100 | 17731.92 | 0 | 0 | 0 | 0 | 0 | 0 | 0 | 0 | 0 | 0 | 0 | 0
2.10.1.7 | 98547 | IMPERMEABILIZAÇÃO DE SUPERFÍCIE COM MANTA ASFÁLTICA, DUAS CAMADAS, INCLUSIVE APLICAÇÃO DE PRIMER ASFÁLTICO, E=3MM E E=4MM. AF_09/2023 | M2 | 220.92 | 60256.29 | 4.3241 | 100 | 60256.29 | 0 | 0 | 0 | 0 | 0 | 0 | 0 | 0 | 0 | 0 | 0 | 0
2.10.1.8 | 87765 | CONTRAPISO EM ARGAMASSA TRAÇO 1:4 (CIMENTO E AREIA), PREPARO MECÂNICO COM BETONEIRA 400 L, APLICADO EM ÁREAS MOLHADAS SOBRE IMPERMEABILIZAÇÃO, ACABAMENTO NÃO REFORÇADO, ESPESSURA 4CM. AF_07/2021 | M2 | 220.92 | 19565.97 | 1.4041 | 100 | 19565.97 | 0 | 0 | 0 | 0 | 0 | 0 | 0 | 0 | 0 | 0 | 0 | 0
2.10.1.9 | 104595 | REVESTIMENTO CERÂMICO PARA PISO COM PLACAS TIPO ESMALTADA DE DIMENSÕES 80X80 CM APLICADA EM AMBIENTES DE ÁREA MAIOR QUE 10 M². AF_02/2023_PE | M2 | 220.92 | 15698.63 | 1.1266 | 100 | 15698.63 | 0 | 0 | 0 | 0 | 0 | 0 | 0 | 0 | 0 | 0 | 0 | 0
2.10.1.10 | 98577 | TRATAMENTO DE JUNTA SERRADA, COM TARUGO DE POLIETILENO E SELANTE À BASE DE SILICONE. AF_09/2023 | M | 84.7 | 5882.78 | 0.42216 | 0 | 0 | 0 | 0 | 100 | 5882.78 | 0 | 0 | 0 | 0 | 0 | 0 | 0 | 0
2.10.2 | 2.10.2 | SERVIÇO REALIZADO NA PAREDE | - | - | 20308.82 | 1.4574 | - | - | - | - | - | - | - | - | - | - | - | - | - | -
2.10.2.1 | 104791 | DEMOLIÇÃO DE ARGAMASSAS, DE FORMA DE FORMA MECANIZADA COM MARTELETE, SEM REAPROVEITAMENTO. AF_09/2023 | M2 | 24.14 | 225.76 | 0.016201 | 100 | 225.76 | 0 | 0 | 0 | 0 | 0 | 0 | 0 | 0 | 0 | 0 | 0 | 0
2.10.2.2 | 100981 | CARGA, MANOBRA E DESCARGA DE ENTULHO EM CAMINHÃO BASCULANTE 6 M³ - CARGA COM ESCAVADEIRA HIDRÁULICA (CAÇAMBA DE 0,80 M³ / 111 HP) E DESCARGA LIVRE (UNIDADE: M3). AF_07/2020 | M3 | 0.91 | 11.77 | 0.00084463 | 100 | 11.77 | 0 | 0 | 0 | 0 | 0 | 0 | 0 | 0 | 0 | 0 | 0 | 0
2.10.2.3 | 97914 | TRANSPORTE COM CAMINHÃO BASCULANTE DE 6 M³, EM VIA URBANA PAVIMENTADA, DMT ATÉ 30 KM (UNIDADE: M3XKM). AF_07/2020 | M3XKM | 9.05 | 36.02 | 0.0025849 | 100 | 36.02 | 0 | 0 | 0 | 0 | 0 | 0 | 0 | 0 | 0 | 0 | 0 | 0
2.10.2.4 | 99814 | LIMPEZA DE SUPERFÍCIE PISO OU PAREDE COM JATO DE ALTA PRESSÃO. AF_10/2025 | M2 | 24.14 | 53.39 | 0.0038314 | 100 | 53.39 | 0 | 0 | 0 | 0 | 0 | 0 | 0 | 0 | 0 | 0 | 0 | 0
2.10.2.7 | 98547 | IMPERMEABILIZAÇÃO DE SUPERFÍCIE COM MANTA ASFÁLTICA, DUAS CAMADAS, INCLUSIVE APLICAÇÃO DE PRIMER ASFÁLTICO, E=3MM E E=4MM. AF_09/2023 | M2 | 24.14 | 6584.23 | 0.47249 | 100 | 6584.23 | 0 | 0 | 0 | 0 | 0 | 0 | 0 | 0 | 0 | 0 | 0 | 0
2.10.2.9 | 104619 | RODAPÉ CERÂMICO DE 7CM DE ALTURA COM PLACAS TIPO ESMALTADA DE DIMENSÕES 80X80CM. AF_02/2023 | M | 80.45 | 1292.05 | 0.09272 | 100 | 1292.05 | 0 | 0 | 0 | 0 | 0 | 0 | 0 | 0 | 0 | 0 | 0 | 0
2.10.2.10 | 88485 | FUNDO SELADOR ACRÍLICO, APLICAÇÃO MANUAL EM PAREDE, UMA DEMÃO. AF_04/2023 | M2 | 18.5 | 100.8 | 0.0072336 | 100 | 100.8 | 0 | 0 | 0 | 0 | 0 | 0 | 0 | 0 | 0 | 0 | 0 | 0
2.10.2.11 | 95623 | APLICAÇÃO MANUAL DE TINTA LÁTEX ACRÍLICA EM PANOS SEM PRESENÇA DE VÃOS DE EDIFÍCIOS DE MÚLTIPLOS PAVIMENTOS, DUAS DEMÃOS. AF_03/2024 | M2 | 18.5 | 250.27 | 0.01796 | 100 | 250.27 | 0 | 0 | 0 | 0 | 0 | 0 | 0 | 0 | 0 | 0 | 0 | 0
2.10.2.12 | 102192 | REMOÇÃO DE VIDRO TEMPERADO FIXADO EM PERFIL U. AF_11/2025 | M2 | 35.9 | 831.59 | 0.059676 | 0 | 0 | 0 | 0 | 100 | 831.59 | 0 | 0 | 0 | 0 | 0 | 0 | 0 | 0
2.10.2.13 | COMP-PIN-1 | PINTURA DE GUARDA CORPO METÁLICO INCLUINDO PREPARAÇÃO DA SUPERFÍCIE | M | 47.87 | 4574.38 | 0.32826 | 0 | 0 | 100 | 4574.38 | 0 | 0 | 0 | 0 | 0 | 0 | 0 | 0 | 0 | 0
2.10.2.14 | COMP-VID-1 | RECOLOCAÇÃO DE VIDRO LAMINADO, E = 8 MM, ENCAIXADO EM PERFIL U | M2 | 35.9 | 4242.17 | 0.30442 | 0 | 0 | 0 | 0 | 100 | 4242.17 | 0 | 0 | 0 | 0 | 0 | 0 | 0 | 0
2.10.2.15 | COMP-CHA-2 | CHAPISCO APLICADO EM ALVENARIAS E ESTRUTURAS DE CONCRETO, COM COLHER DE PEDREIRO. ARGAMASSA TRAÇO 1:3 COM ADIÇÃO DE IMPERMEABILIZANTE E PREPARO EM BETONEIRA 400L. | M2 | 24.14 | 179.84 | 0.012906 | 0 | 0 | 0 | 0 | 0 | 0 | 0 | 0 | 0 | 0 | 0 | 0 | 100 | 179.84
2.10.2.16 | COMP-EMB-2 | EMBOÇO, EM ARGAMASSA TRAÇO 1:3 COM ADITIVO IMPERMEABILIZANTE, PREPARO MECÂNICO, APLICADO COM EQUIPAMENTO DE MISTURA E PROJEÇÃO DE ARGAMASSA EM PAREDES INTERNAS, E = 10MM, COM TALISCAS. | M2 | 24.14 | 834.74 | 0.059902 | 100 | 834.74 | 0 | 0 | 0 | 0 | 0 | 0 | 0 | 0 | 0 | 0 | 0 | 0
2.10.2.17 | COMP-EMB-3 | EMBOÇO, EM ARGAMASSA TRAÇO 1:3 COM ADITIVO IMPERMEABILIZANTE, PREPARO MECÂNICO, APLICADO COM EQUIPAMENTO DE MISTURA E PROJEÇÃO DE ARGAMASSA EM PAREDES, E = 15MM, COM TALISCAS. | M2 | 24.14 | 1091.81 | 0.07835 | 100 | 1091.81 | 0 | 0 | 0 | 0 | 0 | 0 | 0 | 0 | 0 | 0 | 0 | 0
2.11 | 2.11 | ESCADA METÁLICA | - | - | 13947.77 | 1.0009 | - | - | - | - | - | - | - | - | - | - | - | - | - | -
2.11.1 | 100717 | LIXAMENTO MANUAL EM SUPERFÍCIES METÁLICAS EM OBRA. AF_01/2020 | M2 | 86.34 | 1298.11 | 0.093154 | 0 | 0 | 100 | 1298.11 | 0 | 0 | 0 | 0 | 0 | 0 | 0 | 0 | 0 | 0
2.11.2 | 100721 | PINTURA COM TINTA ALQUÍDICA DE FUNDO (TIPO ZARCÃO) PULVERIZADA SOBRE SUPERFÍCIES METÁLICAS (EXCETO PERFIL) EXECUTADO EM OBRA (POR DEMÃO). AF_01/2020_PE | M2 | 86.34 | 3231.95 | 0.23193 | 0 | 0 | 100 | 3231.95 | 0 | 0 | 0 | 0 | 0 | 0 | 0 | 0 | 0 | 0
2.11.3 | 100757 | PINTURA COM TINTA ALQUÍDICA DE ACABAMENTO (ESMALTE SINTÉTICO ACETINADO) PULVERIZADA SOBRE SUPERFÍCIES METÁLICAS (EXCETO PERFIL) EXECUTADO EM OBRA (02 DEMÃOS). AF_01/2020_PE | M2 | 86.34 | 6373.21 | 0.45735 | 0 | 0 | 100 | 6373.21 | 0 | 0 | 0 | 0 | 0 | 0 | 0 | 0 | 0 | 0
2.11.5 | COMP-PIN-1 | PINTURA DE GUARDA CORPO METÁLICO INCLUINDO PREPARAÇÃO DA SUPERFÍCIE | M | 31.86 | 3044.5 | 0.21848 | 0 | 0 | 100 | 3044.5 | 0 | 0 | 0 | 0 | 0 | 0 | 0 | 0 | 0 | 0
2.12 | 2.12 | FACHADA GLAZING | - | - | 44013.72 | 3.1585 | - | - | - | - | - | - | - | - | - | - | - | - | - | -
2.12.1 | COMP-GLA-1 | LIMPEZA DA PARTE EXTERNA DA FACHADA GLAZING INCLUINDO BRISES HORIZONTAIS E MARQUISE, ACESSO COM GUINDASTE COM CESTO ACOPLADO | M2 | 1269.58 | 18962.44 | 1.3608 | 0 | 0 | 0 | 0 | 100 | 18962.44 | 0 | 0 | 0 | 0 | 0 | 0 | 0 | 0
2.12.2 | COMP-GLA-2 | SERVIÇO DE VEDAÇÃO INTEGRAL DA FACHADA GLAZING, INCLUINDO SUBSTITUIÇÃO DE COMPONENTES DE VEDAÇÃO | M2 | 1076.32 | 25051.28 | 1.7977 | 0 | 0 | 0 | 0 | 0 | 0 | 100 | 25051.28 | 0 | 0 | 0 | 0 | 0 | 0
2.13 | 2.13 | PERGOLADO | - | - | 180430.35 | 12.948 | - | - | - | - | - | - | - | - | - | - | - | - | - | -
2.13.3 | 100717 | LIXAMENTO MANUAL EM SUPERFÍCIES METÁLICAS EM OBRA. AF_01/2020 | M2 | 512.89 | 7711.22 | 0.55337 | 0 | 0 | 100 | 7711.22 | 0 | 0 | 0 | 0 | 0 | 0 | 0 | 0 | 0 | 0
2.13.4 | 100721 | PINTURA COM TINTA ALQUÍDICA DE FUNDO (TIPO ZARCÃO) PULVERIZADA SOBRE SUPERFÍCIES METÁLICAS (EXCETO PERFIL) EXECUTADO EM OBRA (POR DEMÃO). AF_01/2020_PE | M2 | 512.89 | 19198.82 | 1.3777 | 0 | 0 | 100 | 19198.82 | 0 | 0 | 0 | 0 | 0 | 0 | 0 | 0 | 0 | 0
2.13.5 | 98575 | TRATAMENTO DE JUNTA DE DILATAÇÃO, COM TARUGO DE POLIETILENO E SELANTE PU, INCLUSO PREENCHIMENTO COM ESPUMA EXPANSIVA PU. AF_09/2023 | M | 984.92 | 95930.17 | 6.8841 | 0 | 0 | 0 | 0 | 0 | 0 | 35 | 33575.5595 | 65 | 62354.6105 | 0 | 0 | 0 | 0
2.13.6 | COMP-PER-2 | ACESSO AO PERGOLADO PARA O SERVIÇO DE LIXAMENTO E APLICAÇÃO DE FUNDO ALQUÍDICO (ZARCÃO) POR GUINDASTE COM CESTO ACOPLADO | M2 | 512.89 | 9865.54 | 0.70797 | 0 | 0 | 0 | 0 | 0 | 0 | 35 | 3452.939 | 65 | 6412.601 | 0 | 0 | 0 | 0
2.13.7 | 100757 | PINTURA COM TINTA ALQUÍDICA DE ACABAMENTO (ESMALTE SINTÉTICO ACETINADO) PULVERIZADA SOBRE SUPERFÍCIES METÁLICAS (EXCETO PERFIL) EXECUTADO EM OBRA (02 DEMÃOS). AF_01/2020_PE | M2 | 512.89 | 37859.06 | 2.7168 | 0 | 0 | 100 | 37859.06 | 0 | 0 | 0 | 0 | 0 | 0 | 0 | 0 | 0 | 0
2.13.8 | COMP-PER-3 | ACESSO AO PERGOLADO PARA O SERVIÇO DE PINTURA ALQUÍDICO DE ACABAMENTO (DUAS DEMÃOS) POR GUINDASTE COM CESTO ACOPLADO | M2 | 512.89 | 9865.54 | 0.70797 | 0 | 0 | 0 | 0 | 0 | 0 | 35 | 3452.939 | 65 | 6412.601 | 0 | 0 | 0 | 0
2.14 | 2.14 | COBERTURA GERAL | - | - | 1026.66 | 0.073675 | - | - | - | - | - | - | - | - | - | - | - | - | - | -
2.14.1 | COMP-CAL-1 | REVISÃO DE CALHAS EM CHAPA DE AÇO GALVANIZADO NÚMERO 24 | M | 71.64 | 1026.66 | 0.073675 | 0 | 0 | 0 | 0 | 0 | 0 | 100 | 1026.66 | 0 | 0 | 0 | 0 | 0 | 0
2.15 | 2.15 | CALHA IMPERMEABILIZADA | - | - | 32750.05 | 2.3502 | - | - | - | - | - | - | - | - | - | - | - | - | - | -
2.15.1 | 2.15.1 | SERVIÇO REALIZADO NA LAJE | - | - | 22132.93 | 1.5883 | - | - | - | - | - | - | - | - | - | - | - | - | - | -
2.15.1.1 | 104791 | DEMOLIÇÃO DE ARGAMASSAS, DE FORMA DE FORMA MECANIZADA COM MARTELETE, SEM REAPROVEITAMENTO. AF_09/2023 | M2 | 42 | 392.79 | 0.028187 | 100 | 392.79 | 0 | 0 | 0 | 0 | 0 | 0 | 0 | 0 | 0 | 0 | 0 | 0
2.15.1.2 | 100981 | CARGA, MANOBRA E DESCARGA DE ENTULHO EM CAMINHÃO BASCULANTE 6 M³ - CARGA COM ESCAVADEIRA HIDRÁULICA (CAÇAMBA DE 0,80 M³ / 111 HP) E DESCARGA LIVRE (UNIDADE: M3). AF_07/2020 | M3 | 2.21 | 28.57 | 0.0020502 | 100 | 28.57 | 0 | 0 | 0 | 0 | 0 | 0 | 0 | 0 | 0 | 0 | 0 | 0
2.15.1.3 | 97914 | TRANSPORTE COM CAMINHÃO BASCULANTE DE 6 M³, EM VIA URBANA PAVIMENTADA, DMT ATÉ 30 KM (UNIDADE: M3XKM). AF_07/2020 | M3XKM | 22.05 | 87.73 | 0.0062956 | 100 | 87.73 | 0 | 0 | 0 | 0 | 0 | 0 | 0 | 0 | 0 | 0 | 0 | 0
2.15.1.4 | 99814 | LIMPEZA DE SUPERFÍCIE PISO OU PAREDE COM JATO DE ALTA PRESSÃO. AF_10/2025 | M2 | 42 | 92.88 | 0.0066652 | 100 | 92.88 | 0 | 0 | 0 | 0 | 0 | 0 | 0 | 0 | 0 | 0 | 0 | 0
2.15.1.5 | 87745 | CONTRAPISO EM ARGAMASSA TRAÇO 1:4 (CIMENTO E AREIA), PREPARO MECÂNICO COM BETONEIRA 400 L, APLICADO EM ÁREAS MOLHADAS SOBRE LAJE, ADERIDO, ACABAMENTO NÃO REFORÇADO, ESPESSURA 3CM. AF_07/2021 | M2 | 42 | 3371.09 | 0.24191 | 100 | 3371.09 | 0 | 0 | 0 | 0 | 0 | 0 | 0 | 0 | 0 | 0 | 0 | 0
2.15.1.6 | 98547 | IMPERMEABILIZAÇÃO DE SUPERFÍCIE COM MANTA ASFÁLTICA, DUAS CAMADAS, INCLUSIVE APLICAÇÃO DE PRIMER ASFÁLTICO, E=3MM E E=4MM. AF_09/2023 | M2 | 42 | 11455.57 | 0.82207 | 100 | 11455.57 | 0 | 0 | 0 | 0 | 0 | 0 | 0 | 0 | 0 | 0 | 0 | 0
2.15.1.7 | 87765 | CONTRAPISO EM ARGAMASSA TRAÇO 1:4 (CIMENTO E AREIA), PREPARO MECÂNICO COM BETONEIRA 400 L, APLICADO EM ÁREAS MOLHADAS SOBRE IMPERMEABILIZAÇÃO, ACABAMENTO NÃO REFORÇADO, ESPESSURA 4CM. AF_07/2021 | M2 | 42 | 3719.77 | 0.26694 | 100 | 3719.77 | 0 | 0 | 0 | 0 | 0 | 0 | 0 | 0 | 0 | 0 | 0 | 0
2.15.1.8 | 104595 | REVESTIMENTO CERÂMICO PARA PISO COM PLACAS TIPO ESMALTADA DE DIMENSÕES 80X80 CM APLICADA EM AMBIENTES DE ÁREA MAIOR QUE 10 M². AF_02/2023_PE | M2 | 42 | 2984.53 | 0.21417 | 100 | 2984.53 | 0 | 0 | 0 | 0 | 0 | 0 | 0 | 0 | 0 | 0 | 0 | 0
2.15.2 | 2.15.2 | SERVIÇO REALIZADO NA PAREDE | - | - | 10617.12 | 0.7619 | - | - | - | - | - | - | - | - | - | - | - | - | - | -
2.15.2.1 | 104791 | DEMOLIÇÃO DE ARGAMASSAS, DE FORMA DE FORMA MECANIZADA COM MARTELETE, SEM REAPROVEITAMENTO. AF_09/2023 | M2 | 21 | 196.4 | 0.014094 | 100 | 196.4 | 0 | 0 | 0 | 0 | 0 | 0 | 0 | 0 | 0 | 0 | 0 | 0
2.15.2.2 | 100981 | CARGA, MANOBRA E DESCARGA DE ENTULHO EM CAMINHÃO BASCULANTE 6 M³ - CARGA COM ESCAVADEIRA HIDRÁULICA (CAÇAMBA DE 0,80 M³ / 111 HP) E DESCARGA LIVRE (UNIDADE: M3). AF_07/2020 | M3 | 0.63 | 8.15 | 0.00058486 | 100 | 8.15 | 0 | 0 | 0 | 0 | 0 | 0 | 0 | 0 | 0 | 0 | 0 | 0
2.15.2.3 | 97914 | TRANSPORTE COM CAMINHÃO BASCULANTE DE 6 M³, EM VIA URBANA PAVIMENTADA, DMT ATÉ 30 KM (UNIDADE: M3XKM). AF_07/2020 | M3XKM | 6.3 | 25.07 | 0.0017991 | 100 | 25.07 | 0 | 0 | 0 | 0 | 0 | 0 | 0 | 0 | 0 | 0 | 0 | 0
2.15.2.4 | 99814 | LIMPEZA DE SUPERFÍCIE PISO OU PAREDE COM JATO DE ALTA PRESSÃO. AF_10/2025 | M2 | 21 | 46.44 | 0.0033326 | 100 | 46.44 | 0 | 0 | 0 | 0 | 0 | 0 | 0 | 0 | 0 | 0 | 0 | 0
2.15.2.7 | 98547 | IMPERMEABILIZAÇÃO DE SUPERFÍCIE COM MANTA ASFÁLTICA, DUAS CAMADAS, INCLUSIVE APLICAÇÃO DE PRIMER ASFÁLTICO, E=3MM E E=4MM. AF_09/2023 | M2 | 21 | 5727.79 | 0.41104 | 100 | 5727.79 | 0 | 0 | 0 | 0 | 0 | 0 | 0 | 0 | 0 | 0 | 0 | 0
2.15.2.9 | COMP-REV-1 | REVESTIMENTO CERÂMICO PARA PAREDES COM PLACAS TIPO ESMALTADA DE DIMENSÕES 80X80 CM | M2 | 21 | 2780.88 | 0.19956 | 0 | 0 | 0 | 0 | 0 | 0 | 100 | 2780.88 | 0 | 0 | 0 | 0 | 0 | 0
2.15.2.10 | COMP-CHA-2 | CHAPISCO APLICADO EM ALVENARIAS E ESTRUTURAS DE CONCRETO, COM COLHER DE PEDREIRO. ARGAMASSA TRAÇO 1:3 COM ADIÇÃO DE IMPERMEABILIZANTE E PREPARO EM BETONEIRA 400L. | M2 | 21 | 156.44 | 0.011226 | 0 | 0 | 0 | 0 | 0 | 0 | 0 | 0 | 0 | 0 | 0 | 0 | 100 | 156.44
2.15.2.11 | COMP-EMB-2 | EMBOÇO, EM ARGAMASSA TRAÇO 1:3 COM ADITIVO IMPERMEABILIZANTE, PREPARO MECÂNICO, APLICADO COM EQUIPAMENTO DE MISTURA E PROJEÇÃO DE ARGAMASSA EM PAREDES INTERNAS, E = 10MM, COM TALISCAS. | M2 | 21 | 726.16 | 0.05211 | 100 | 726.16 | 0 | 0 | 0 | 0 | 0 | 0 | 0 | 0 | 0 | 0 | 0 | 0
2.15.2.12 | COMP-EMB-3 | EMBOÇO, EM ARGAMASSA TRAÇO 1:3 COM ADITIVO IMPERMEABILIZANTE, PREPARO MECÂNICO, APLICADO COM EQUIPAMENTO DE MISTURA E PROJEÇÃO DE ARGAMASSA EM PAREDES, E = 15MM, COM TALISCAS. | M2 | 21 | 949.79 | 0.068158 | 100 | 949.79 | 0 | 0 | 0 | 0 | 0 | 0 | 0 | 0 | 0 | 0 | 0 | 0
2.16 | 2.16 | CALÇADAS | - | - | 129186.63 | 9.2706 | - | - | - | - | - | - | - | - | - | - | - | - | - | -
2.16.1 | 98525 | LIMPEZA MECANIZADA DE CAMADA VEGETAL, VEGETAÇÃO E PEQUENAS ÁRVORES (DIÂMETRO DE TRONCO MENOR QUE 0,20 M), COM TRATOR DE ESTEIRAS. AF_03/2024 | M2 | 510.4 | 472.92 | 0.033938 | 0 | 0 | 0 | 0 | 0 | 0 | 0 | 0 | 0 | 0 | 100 | 472.92 | 0 | 0
2.16.2 | 100576 | REGULARIZAÇÃO E COMPACTAÇÃO DE SUBLEITO DE SOLO PREDOMINANTEMENTE ARGILOSO, PARA OBRAS DE CONSTRUÇÃO DE PAVIMENTOS. AF_09/2024 | M2 | 510.4 | 2017.76 | 0.1448 | 0 | 0 | 0 | 0 | 0 | 0 | 0 | 0 | 0 | 0 | 100 | 2017.76 | 0 | 0
2.16.6 | 104658 | PISO PODOTÁTIL DE ALERTA OU DIRECIONAL, DE CONCRETO, ASSENTADO SOBRE ARGAMASSA. AF_03/2024 | M2 | 87.16 | 16177.47 | 1.1609 | 0 | 0 | 0 | 0 | 0 | 0 | 0 | 0 | 0 | 0 | 100 | 16177.47 | 0 | 0
2.16.9 | 97914 | TRANSPORTE COM CAMINHÃO BASCULANTE DE 6 M³, EM VIA URBANA PAVIMENTADA, DMT ATÉ 30 KM (UNIDADE: M3XKM). AF_07/2020 | M3XKM | 19.41 | 77.22 | 0.0055414 | 100 | 77.22 | 0 | 0 | 0 | 0 | 0 | 0 | 0 | 0 | 0 | 0 | 0 | 0
2.16.14 | 96622 | LASTRO COM MATERIAL GRANULAR, APLICADO EM PISOS OU LAJES SOBRE SOLO, ESPESSURA DE *5 CM*. AF_01/2024 | M3 | 25.52 | 7705.3 | 0.55294 | 0 | 0 | 0 | 0 | 0 | 0 | 0 | 0 | 0 | 0 | 100 | 7705.3 | 0 | 0
2.16.15 | 97087 | CAMADA SEPARADORA PARA EXECUÇÃO DE RADIER, PISO DE CONCRETO OU LAJE SOBRE SOLO, EM LONA PLÁSTICA. AF_09/2021 | M2 | 510.4 | 1828.59 | 0.13122 | 0 | 0 | 0 | 0 | 0 | 0 | 0 | 0 | 0 | 0 | 100 | 1828.59 | 0 | 0
2.16.16 | COMP-CAL-2 | REMOÇÃO DE PISO INTERTRAVADO DE FORMA MANUAL | M2 | 29.42 | 163.2 | 0.011711 | 0 | 0 | 0 | 0 | 0 | 0 | 0 | 0 | 0 | 0 | 100 | 163.2 | 0 | 0
2.16.17 | 94995 | EXECUÇÃO DE PASSEIO (CALÇADA) OU PISO DE CONCRETO COM CONCRETO MOLDADO IN LOCO, USINADO, ACABAMENTO CONVENCIONAL, ESPESSURA 8 CM, ARMADO. AF_08/2022 | M2 | 510.4 | 63861.93 | 4.5828 | 0 | 0 | 0 | 0 | 0 | 0 | 0 | 0 | 0 | 0 | 100 | 63861.93 | 0 | 0
2.16.18 | COMP-CAL-1 | CONTRAPISO EM ARGAMASSA TRAÇO 1:4 (CIMENTO E AREIA), PREPARO MECÂNICO COM BETONEIRA 400 L, APLICADO EM ÁREAS MOLHADAS SOBRE LAJE, ADERIDO, ACABAMENTO NÃO REFORÇADO, ESPESSURA 3,5CM | M2 | 423.24 | 36857.16 | 2.6449 | 0 | 0 | 0 | 0 | 0 | 0 | 100 | 36857.16 | 0 | 0 | 0 | 0 | 0 | 0
2.16.19 | 100981 | CARGA, MANOBRA E DESCARGA DE ENTULHO EM CAMINHÃO BASCULANTE 6 M³ - CARGA COM ESCAVADEIRA HIDRÁULICA (CAÇAMBA DE 0,80 M³ / 111 HP) E DESCARGA LIVRE (UNIDADE: M3). AF_07/2020 | M3 | 1.94 | 25.08 | 0.0017998 | 100 | 25.08 | 0 | 0 | 0 | 0 | 0 | 0 | 0 | 0 | 0 | 0 | 0 | 0
2.17 | 2.17 | CERCAS | - | - | 227214.3 | 16.3053 | - | - | - | - | - | - | - | - | - | - | - | - | - | -
2.17.1 | 104800 | REMOÇÃO DE CERCAS E MOURÕES, DE FORMA MANUAL, SEM REAPROVEITAMENTO. AF_09/2023 | M | 320 | 4645.11 | 0.33334 | 0 | 0 | 0 | 0 | 0 | 0 | 0 | 0 | 0 | 0 | 35 | 1625.7885 | 65 | 3019.3215
2.17.2 | 101173 | ESTACA BROCA DE CONCRETO, DIÂMETRO DE 20CM, ESCAVAÇÃO MANUAL COM TRADO CONCHA, COM ARMADURA DE ARRANQUE. AF_05/2020 | M | 213.33 | 18675.01 | 1.3401 | 0 | 0 | 0 | 0 | 0 | 0 | 0 | 0 | 0 | 0 | 35 | 6536.2535 | 65 | 12138.7565
2.17.3 | 96527 | ESCAVAÇÃO MANUAL PARA VIGA BALDRAME OU SAPATA CORRIDA (INCLUINDO ESCAVAÇÃO PARA COLOCAÇÃO DE FÔRMAS). AF_01/2024 | M3 | 17.92 | 2793.87 | 0.20049 | 0 | 0 | 0 | 0 | 0 | 0 | 0 | 0 | 0 | 0 | 35 | 977.8545 | 65 | 1816.0155
2.17.4 | 96622 | LASTRO COM MATERIAL GRANULAR, APLICADO EM PISOS OU LAJES SOBRE SOLO, ESPESSURA DE *5 CM*. AF_01/2024 | M3 | 2.24 | 676.34 | 0.048535 | 0 | 0 | 0 | 0 | 0 | 0 | 0 | 0 | 0 | 0 | 100 | 676.34 | 0 | 0
2.17.5 | 97113 | APLICAÇÃO DE LONA PLÁSTICA PARA EXECUÇÃO DE PAVIMENTOS DE CONCRETO. AF_04/2022 | M2 | 64 | 222.18 | 0.015944 | 0 | 0 | 0 | 0 | 0 | 0 | 0 | 0 | 0 | 0 | 35 | 77.763 | 65 | 144.417
2.17.6 | 96533 | FABRICAÇÃO, MONTAGEM E DESMONTAGEM DE FÔRMA PARA VIGA BALDRAME, EM MADEIRA SERRADA, E=25 MM, 2 UTILIZAÇÕES. AF_01/2024 | M2 | 256 | 32312.53 | 2.3188 | 0 | 0 | 0 | 0 | 0 | 0 | 0 | 0 | 0 | 0 | 35 | 11309.3855 | 65 | 21003.1445
2.17.7 | 104916 | ARMAÇÃO DE SAPATA ISOLADA, VIGA BALDRAME E SAPATA CORRIDA UTILIZANDO AÇO CA-60 DE 5 MM - MONTAGEM. AF_01/2024 | KG | 314.95 | 7240.96 | 0.51962 | 0 | 0 | 0 | 0 | 0 | 0 | 0 | 0 | 0 | 0 | 35 | 2534.336 | 65 | 4706.624
2.17.8 | 104918 | ARMAÇÃO DE SAPATA ISOLADA, VIGA BALDRAME E SAPATA CORRIDA UTILIZANDO AÇO CA-50 DE 8 MM - MONTAGEM. AF_01/2024 | KG | 556.16 | 10450.5 | 0.74994 | 0 | 0 | 0 | 0 | 0 | 0 | 0 | 0 | 0 | 0 | 35 | 3657.675 | 65 | 6792.825
2.17.9 | 96557 | CONCRETAGEM DE BLOCO DE COROAMENTO OU VIGA BALDRAME, FCK 30 MPA, COM USO DE BOMBA - LANÇAMENTO, ADENSAMENTO E ACABAMENTO. AF_01/2024 | M3 | 17.92 | 18825.38 | 1.3509 | 0 | 0 | 0 | 0 | 0 | 0 | 0 | 0 | 0 | 0 | 35 | 6588.883 | 65 | 12236.497
2.17.10 | COT-ALA-1 | CERCA/GRADIL NYLOFOR H=2,03M, MALHA 5 X 20CM - FIO 4,30MM, COM FIXADORES DE POLIAMIDA EM POSTE 40 x 60 MM CHUMBADOS EM BASE DE CONCRETO (EXCLUSIVE ESTA), REVESTIDOS EM POLIESTER POR PROCESSO DE PINTURA ELETROSTÁTICA (GRADIL E POSTE), NAS CORES VERDE OU BR | M | 320 | 128141.62 | 9.1956 | 0 | 0 | 0 | 0 | 0 | 0 | 0 | 0 | 0 | 0 | 35 | 44849.567 | 65 | 83292.053
2.17.12 | 97627 | DEMOLIÇÃO DE PILARES E VIGAS EM CONCRETO ARMADO, DE FORMA MECANIZADA COM MARTELETE, SEM REAPROVEITAMENTO. AF_09/2023 | M3 | 8.96 | 2522.46 | 0.18102 | 0 | 0 | 0 | 0 | 0 | 0 | 0 | 0 | 0 | 0 | 35 | 882.861 | 65 | 1639.599
2.17.13 | 100981 | CARGA, MANOBRA E DESCARGA DE ENTULHO EM CAMINHÃO BASCULANTE 6 M³ - CARGA COM ESCAVADEIRA HIDRÁULICA (CAÇAMBA DE 0,80 M³ / 111 HP) E DESCARGA LIVRE (UNIDADE: M3). AF_07/2020 | M3 | 13.44 | 173.69 | 0.012464 | 100 | 173.69 | 0 | 0 | 0 | 0 | 0 | 0 | 0 | 0 | 0 | 0 | 0 | 0
2.17.14 | 97914 | TRANSPORTE COM CAMINHÃO BASCULANTE DE 6 M³, EM VIA URBANA PAVIMENTADA, DMT ATÉ 30 KM (UNIDADE: M3XKM). AF_07/2020 | M3XKM | 134.4 | 534.65 | 0.038367 | 100 | 534.65 | 0 | 0 | 0 | 0 | 0 | 0 | 0 | 0 | 0 | 0 | 0 | 0
2.18 | 2.2 | RESERVATÓRIO SUPERIOR - LESTE | - | - | 23841.55 | 1.7109 | - | - | - | - | - | - | - | - | - | - | - | - | - | -
2.2.1 | 2.2.1 | LAJE DE COBERTURA | - | - | 8120.04 | 0.58271 | - | - | - | - | - | - | - | - | - | - | - | - | - | -
2.2.1.1 | 104791 | DEMOLIÇÃO DE ARGAMASSAS, DE FORMA DE FORMA MECANIZADA COM MARTELETE, SEM REAPROVEITAMENTO. AF_09/2023 | M2 | 13.79 | 128.97 | 0.0092551 | 100 | 128.97 | 0 | 0 | 0 | 0 | 0 | 0 | 0 | 0 | 0 | 0 | 0 | 0
2.2.1.2 | 100981 | CARGA, MANOBRA E DESCARGA DE ENTULHO EM CAMINHÃO BASCULANTE 6 M³ - CARGA COM ESCAVADEIRA HIDRÁULICA (CAÇAMBA DE 0,80 M³ / 111 HP) E DESCARGA LIVRE (UNIDADE: M3). AF_07/2020 | M3 | 0.72 | 9.32 | 0.00066882 | 100 | 9.32 | 0 | 0 | 0 | 0 | 0 | 0 | 0 | 0 | 0 | 0 | 0 | 0
2.2.1.3 | 97914 | TRANSPORTE COM CAMINHÃO BASCULANTE DE 6 M³, EM VIA URBANA PAVIMENTADA, DMT ATÉ 30 KM (UNIDADE: M3XKM). AF_07/2020 | M3XKM | 7.24 | 28.81 | 0.0020675 | 100 | 28.81 | 0 | 0 | 0 | 0 | 0 | 0 | 0 | 0 | 0 | 0 | 0 | 0
2.2.1.4 | 99814 | LIMPEZA DE SUPERFÍCIE PISO OU PAREDE COM JATO DE ALTA PRESSÃO. AF_10/2025 | M2 | 13.79 | 30.51 | 0.0021894 | 100 | 30.51 | 0 | 0 | 0 | 0 | 0 | 0 | 0 | 0 | 0 | 0 | 0 | 0
2.2.1.5 | 87745 | CONTRAPISO EM ARGAMASSA TRAÇO 1:4 (CIMENTO E AREIA), PREPARO MECÂNICO COM BETONEIRA 400 L, APLICADO EM ÁREAS MOLHADAS SOBRE LAJE, ADERIDO, ACABAMENTO NÃO REFORÇADO, ESPESSURA 3CM. AF_07/2021 | M2 | 13.79 | 1106.85 | 0.079429 | 100 | 1106.85 | 0 | 0 | 0 | 0 | 0 | 0 | 0 | 0 | 0 | 0 | 0 | 0
2.2.1.6 | 98547 | IMPERMEABILIZAÇÃO DE SUPERFÍCIE COM MANTA ASFÁLTICA, DUAS CAMADAS, INCLUSIVE APLICAÇÃO DE PRIMER ASFÁLTICO, E=3MM E E=4MM. AF_09/2023 | M2 | 13.79 | 3761.25 | 0.26991 | 100 | 3761.25 | 0 | 0 | 0 | 0 | 0 | 0 | 0 | 0 | 0 | 0 | 0 | 0
2.2.1.7 | 87765 | CONTRAPISO EM ARGAMASSA TRAÇO 1:4 (CIMENTO E AREIA), PREPARO MECÂNICO COM BETONEIRA 400 L, APLICADO EM ÁREAS MOLHADAS SOBRE IMPERMEABILIZAÇÃO, ACABAMENTO NÃO REFORÇADO, ESPESSURA 4CM. AF_07/2021 | M2 | 13.79 | 1221.33 | 0.087645 | 100 | 1221.33 | 0 | 0 | 0 | 0 | 0 | 0 | 0 | 0 | 0 | 0 | 0 | 0
2.2.1.8 | 104595 | REVESTIMENTO CERÂMICO PARA PISO COM PLACAS TIPO ESMALTADA DE DIMENSÕES 80X80 CM APLICADA EM AMBIENTES DE ÁREA MAIOR QUE 10 M². AF_02/2023_PE | M2 | 13.79 | 979.92 | 0.070321 | 100 | 979.92 | 0 | 0 | 0 | 0 | 0 | 0 | 0 | 0 | 0 | 0 | 0 | 0
2.2.1.9 | 101979 | CHAPIM (RUFO CAPA) EM AÇO GALVANIZADO, CORTE 33. AF_11/2020 | M | 16.24 | 853.08 | 0.061218 | 100 | 853.08 | 0 | 0 | 0 | 0 | 0 | 0 | 0 | 0 | 0 | 0 | 0 | 0
2.2.2 | 2.2.2 | FACE INTERNA DA PLATIBANDA | - | - | 2030.79 | 0.14573 | - | - | - | - | - | - | - | - | - | - | - | - | - | -
2.2.2.1 | 104791 | DEMOLIÇÃO DE ARGAMASSAS, DE FORMA DE FORMA MECANIZADA COM MARTELETE, SEM REAPROVEITAMENTO. AF_09/2023 | M2 | 4.59 | 42.93 | 0.0030807 | 100 | 42.93 | 0 | 0 | 0 | 0 | 0 | 0 | 0 | 0 | 0 | 0 | 0 | 0
2.2.2.2 | 100981 | CARGA, MANOBRA E DESCARGA DE ENTULHO EM CAMINHÃO BASCULANTE 6 M³ - CARGA COM ESCAVADEIRA HIDRÁULICA (CAÇAMBA DE 0,80 M³ / 111 HP) E DESCARGA LIVRE (UNIDADE: M3). AF_07/2020 | M3 | 0.24 | 3.1 | 0.00022246 | 100 | 3.1 | 0 | 0 | 0 | 0 | 0 | 0 | 0 | 0 | 0 | 0 | 0 | 0
2.2.2.3 | 97914 | TRANSPORTE COM CAMINHÃO BASCULANTE DE 6 M³, EM VIA URBANA PAVIMENTADA, DMT ATÉ 30 KM (UNIDADE: M3XKM). AF_07/2020 | M3XKM | 2.41 | 9.59 | 0.00068819 | 100 | 9.59 | 0 | 0 | 0 | 0 | 0 | 0 | 0 | 0 | 0 | 0 | 0 | 0
2.2.2.4 | 99814 | LIMPEZA DE SUPERFÍCIE PISO OU PAREDE COM JATO DE ALTA PRESSÃO. AF_10/2025 | M2 | 4.59 | 10.16 | 0.0007291 | 100 | 10.16 | 0 | 0 | 0 | 0 | 0 | 0 | 0 | 0 | 0 | 0 | 0 | 0
2.2.2.5 | COMP-CHA-2 | CHAPISCO APLICADO EM ALVENARIAS E ESTRUTURAS DE CONCRETO, COM COLHER DE PEDREIRO. ARGAMASSA TRAÇO 1:3 COM ADIÇÃO DE IMPERMEABILIZANTE E PREPARO EM BETONEIRA 400L. | M2 | 4.59 | 34.2 | 0.0024542 | 0 | 0 | 0 | 0 | 0 | 0 | 0 | 0 | 0 | 0 | 0 | 0 | 100 | 34.2
2.2.2.6 | COMP-EMB-2 | EMBOÇO, EM ARGAMASSA TRAÇO 1:3 COM ADITIVO IMPERMEABILIZANTE, PREPARO MECÂNICO, APLICADO COM EQUIPAMENTO DE MISTURA E PROJEÇÃO DE ARGAMASSA EM PAREDES INTERNAS, E = 10MM, COM TALISCAS. | M2 | 4.59 | 158.73 | 0.011391 | 100 | 158.73 | 0 | 0 | 0 | 0 | 0 | 0 | 0 | 0 | 0 | 0 | 0 | 0
2.2.2.7 | 98547 | IMPERMEABILIZAÇÃO DE SUPERFÍCIE COM MANTA ASFÁLTICA, DUAS CAMADAS, INCLUSIVE APLICAÇÃO DE PRIMER ASFÁLTICO, E=3MM E E=4MM. AF_09/2023 | M2 | 4.59 | 1251.93 | 0.089841 | 100 | 1251.93 | 0 | 0 | 0 | 0 | 0 | 0 | 0 | 0 | 0 | 0 | 0 | 0
2.2.2.8 | COMP-EMB-3 | EMBOÇO, EM ARGAMASSA TRAÇO 1:3 COM ADITIVO IMPERMEABILIZANTE, PREPARO MECÂNICO, APLICADO COM EQUIPAMENTO DE MISTURA E PROJEÇÃO DE ARGAMASSA EM PAREDES, E = 15MM, COM TALISCAS. | M2 | 4.59 | 207.6 | 0.014898 | 100 | 207.6 | 0 | 0 | 0 | 0 | 0 | 0 | 0 | 0 | 0 | 0 | 0 | 0
2.2.2.9 | 104619 | RODAPÉ CERÂMICO DE 7CM DE ALTURA COM PLACAS TIPO ESMALTADA DE DIMENSÕES 80X80CM. AF_02/2023 | M | 15.3 | 245.73 | 0.017634 | 100 | 245.73 | 0 | 0 | 0 | 0 | 0 | 0 | 0 | 0 | 0 | 0 | 0 | 0
2.2.2.10 | 88485 | FUNDO SELADOR ACRÍLICO, APLICAÇÃO MANUAL EM PAREDE, UMA DEMÃO. AF_04/2023 | M2 | 3.52 | 19.19 | 0.0013771 | 100 | 19.19 | 0 | 0 | 0 | 0 | 0 | 0 | 0 | 0 | 0 | 0 | 0 | 0
2.2.2.11 | 95623 | APLICAÇÃO MANUAL DE TINTA LÁTEX ACRÍLICA EM PANOS SEM PRESENÇA DE VÃOS DE EDIFÍCIOS DE MÚLTIPLOS PAVIMENTOS, DUAS DEMÃOS. AF_03/2024 | M2 | 3.52 | 47.63 | 0.003418 | 100 | 47.63 | 0 | 0 | 0 | 0 | 0 | 0 | 0 | 0 | 0 | 0 | 0 | 0
2.2.3 | 2.2.3 | FACE EXTERNA DAS PAREDES | - | - | 13690.72 | 0.98247 | - | - | - | - | - | - | - | - | - | - | - | - | - | -
2.2.3.1 | 104791 | DEMOLIÇÃO DE ARGAMASSAS, DE FORMA DE FORMA MECANIZADA COM MARTELETE, SEM REAPROVEITAMENTO. AF_09/2023 | M2 | 118.17 | 1105.13 | 0.079306 | 100 | 1105.13 | 0 | 0 | 0 | 0 | 0 | 0 | 0 | 0 | 0 | 0 | 0 | 0
2.2.3.2 | 100981 | CARGA, MANOBRA E DESCARGA DE ENTULHO EM CAMINHÃO BASCULANTE 6 M³ - CARGA COM ESCAVADEIRA HIDRÁULICA (CAÇAMBA DE 0,80 M³ / 111 HP) E DESCARGA LIVRE (UNIDADE: M3). AF_07/2020 | M3 | 6.2 | 80.13 | 0.0057503 | 100 | 80.13 | 0 | 0 | 0 | 0 | 0 | 0 | 0 | 0 | 0 | 0 | 0 | 0
2.2.3.3 | 97914 | TRANSPORTE COM CAMINHÃO BASCULANTE DE 6 M³, EM VIA URBANA PAVIMENTADA, DMT ATÉ 30 KM (UNIDADE: M3XKM). AF_07/2020 | M3XKM | 62.04 | 246.8 | 0.017711 | 100 | 246.8 | 0 | 0 | 0 | 0 | 0 | 0 | 0 | 0 | 0 | 0 | 0 | 0
2.2.3.4 | 99814 | LIMPEZA DE SUPERFÍCIE PISO OU PAREDE COM JATO DE ALTA PRESSÃO. AF_10/2025 | M2 | 118.17 | 261.33 | 0.018753 | 100 | 261.33 | 0 | 0 | 0 | 0 | 0 | 0 | 0 | 0 | 0 | 0 | 0 | 0
2.2.3.7 | 98547 | IMPERMEABILIZAÇÃO DE SUPERFÍCIE COM MANTA ASFÁLTICA, DUAS CAMADAS, INCLUSIVE APLICAÇÃO DE PRIMER ASFÁLTICO, E=3MM E E=4MM. AF_09/2023 | M2 | 2.02 | 550.97 | 0.039538 | 100 | 550.97 | 0 | 0 | 0 | 0 | 0 | 0 | 0 | 0 | 0 | 0 | 0 | 0
2.2.3.10 | 104619 | RODAPÉ CERÂMICO DE 7CM DE ALTURA COM PLACAS TIPO ESMALTADA DE DIMENSÕES 80X80CM. AF_02/2023 | M | 6.72 | 107.93 | 0.0077452 | 100 | 107.93 | 0 | 0 | 0 | 0 | 0 | 0 | 0 | 0 | 0 | 0 | 0 | 0
2.2.3.11 | 88485 | FUNDO SELADOR ACRÍLICO, APLICAÇÃO MANUAL EM PAREDE, UMA DEMÃO. AF_04/2023 | M2 | 118.17 | 643.81 | 0.046201 | 100 | 643.81 | 0 | 0 | 0 | 0 | 0 | 0 | 0 | 0 | 0 | 0 | 0 | 0
2.2.3.12 | 95623 | APLICAÇÃO MANUAL DE TINTA LÁTEX ACRÍLICA EM PANOS SEM PRESENÇA DE VÃOS DE EDIFÍCIOS DE MÚLTIPLOS PAVIMENTOS, DUAS DEMÃOS. AF_03/2024 | M2 | 118.17 | 1598.57 | 0.11472 | 100 | 1598.57 | 0 | 0 | 0 | 0 | 0 | 0 | 0 | 0 | 0 | 0 | 0 | 0
2.2.3.13 | COMP-CHA-1 | CHAPISCO APLICADO EM ALVENARIAS E ESTRUTURAS DE CONCRETO DE FACHADA, COM EQUIPAMENTO DE PROJEÇÃO. ARGAMASSA TRAÇO 1:3 COM ADITIVO IMPERMEABILIZANTE E PREPARO EM BETONEIRA DE 400 L | M2 | 118.17 | 982.51 | 0.070506 | 100 | 982.51 | 0 | 0 | 0 | 0 | 0 | 0 | 0 | 0 | 0 | 0 | 0 | 0
2.2.3.14 | COMP-EMB-1 | EMBOÇO OU MASSA ÚNICA EM ARAGAMASSA 1:3 COM ADITIVO IMPERMEABILIZANTE, PREPARO MECÂNICO COM BETONEIRA 400 L, APLICADA COM PROJETOR EM PANOS DE FACHADA, ESPESSURA DE 25 MM, ACESSO POR BALANCIM MANUAL | M2 | 116.15 | 7952.32 | 0.57067 | 100 | 7952.32 | 0 | 0 | 0 | 0 | 0 | 0 | 0 | 0 | 0 | 0 | 0 | 0
2.2.3.16 | COMP-EMB-3 | EMBOÇO, EM ARGAMASSA TRAÇO 1:3 COM ADITIVO IMPERMEABILIZANTE, PREPARO MECÂNICO, APLICADO COM EQUIPAMENTO DE MISTURA E PROJEÇÃO DE ARGAMASSA EM PAREDES, E = 15MM, COM TALISCAS. | M2 | 2.02 | 91.37 | 0.0065569 | 100 | 91.37 | 0 | 0 | 0 | 0 | 0 | 0 | 0 | 0 | 0 | 0 | 0 | 0
2.2.3.17 | COMP-EMB-2 | EMBOÇO, EM ARGAMASSA TRAÇO 1:3 COM ADITIVO IMPERMEABILIZANTE, PREPARO MECÂNICO, APLICADO COM EQUIPAMENTO DE MISTURA E PROJEÇÃO DE ARGAMASSA EM PAREDES INTERNAS, E = 10MM, COM TALISCAS. | M2 | 2.02 | 69.85 | 0.0050125 | 100 | 69.85 | 0 | 0 | 0 | 0 | 0 | 0 | 0 | 0 | 0 | 0 | 0 | 0
2.19 |  | CICLOVIA | - | - | 27327.34 | 1.9611 | - | - | - | - | - | - | - | - | - | - | - | - | - | -
2.19.1 | 98525 | LIMPEZA MECANIZADA DE CAMADA VEGETAL, VEGETAÇÃO E PEQUENAS ÁRVORES (DIÂMETRO DE TRONCO MENOR QUE 0,20 M), COM TRATOR DE ESTEIRAS. AF_03/2024 | M2 | 100 | 92.66 | 0.0066494 | 0 | 0 | 0 | 0 | 0 | 0 | 0 | 0 | 0 | 0 | 100 | 92.66 | 0 | 0
2.19.2 | 100576 | REGULARIZAÇÃO E COMPACTAÇÃO DE SUBLEITO DE SOLO PREDOMINANTEMENTE ARGILOSO, PARA OBRAS DE CONSTRUÇÃO DE PAVIMENTOS. AF_09/2024 | M2 | 100 | 395.33 | 0.02837 | 0 | 0 | 0 | 0 | 0 | 0 | 0 | 0 | 0 | 0 | 100 | 395.33 | 0 | 0
2.19.3 | 97914 | TRANSPORTE COM CAMINHÃO BASCULANTE DE 6 M³, EM VIA URBANA PAVIMENTADA, DMT ATÉ 30 KM (UNIDADE: M3XKM). AF_07/2020 | M3XKM | 427.09 | 1698.96 | 0.12192 | 100 | 1698.96 | 0 | 0 | 0 | 0 | 0 | 0 | 0 | 0 | 0 | 0 | 0 | 0
2.19.4 | 105732 | CONSTRUÇÃO DE BASE E SUB-BASE PARA PAVIMENTAÇÃO DE BRITA GRADUADA SIMPLES TRATADA COM CIMENTO, COM ESPESSURA DE 10 CM - EXCLUSIVE CARGA E TRANSPORTE. AF_09/2024 | M3 | 9.17 | 3085.35 | 0.22141 | 0 | 0 | 0 | 0 | 0 | 0 | 0 | 0 | 0 | 0 | 100 | 3085.35 | 0 | 0
2.19.5 | 94995 | EXECUÇÃO DE PASSEIO (CALÇADA) OU PISO DE CONCRETO COM CONCRETO MOLDADO IN LOCO, USINADO, ACABAMENTO CONVENCIONAL, ESPESSURA 8 CM, ARMADO. AF_08/2022 | M2 | 91.67 | 11469.88 | 0.8231 | 0 | 0 | 0 | 0 | 0 | 0 | 0 | 0 | 0 | 0 | 100 | 11469.88 | 0 | 0
2.19.6 | 100977 | CARGA, MANOBRA E DESCARGA DE SOLOS E MATERIAIS GRANULARES EM CAMINHÃO BASCULANTE 6 M³ - CARGA COM ESCAVADEIRA HIDRÁULICA (CAÇAMBA DE 1,20 M³ / 155 HP) E DESCARGA LIVRE (UNIDADE: M3). AF_07/2020 | M3 | 42.71 | 453.78 | 0.032564 | 0 | 0 | 0 | 0 | 0 | 0 | 0 | 0 | 0 | 0 | 100 | 453.78 | 0 | 0
2.19.7 | 90091 | ESCAVAÇÃO MECANIZADA DE VALA COM PROF. ATÉ 1,5 M (MÉDIA MONTANTE E JUSANTE/UMA COMPOSIÇÃO POR TRECHO), ESCAVADEIRA (0,8 M3), LARG. DE 1,5 M A 2,5 M, EM SOLO DE 1A CATEGORIA, LOCAIS COM BAIXO NÍVEL DE INTERFERÊNCIA. AF_09/2024 | M3 | 25 | 212.18 | 0.015226 | 0 | 0 | 0 | 0 | 0 | 0 | 0 | 0 | 0 | 0 | 100 | 212.18 | 0 | 0
2.19.8 | 94273 | ASSENTAMENTO DE GUIA (MEIO-FIO) EM TRECHO RETO, CONFECCIONADA EM CONCRETO PRÉ-FABRICADO, DIMENSÕES 100X15X13X30 CM (COMPRIMENTO X BASE INFERIOR X BASE SUPERIOR X ALTURA). AF_01/2024 | M | 81.09 | 4827.61 | 0.34644 | 0 | 0 | 0 | 0 | 0 | 0 | 0 | 0 | 0 | 0 | 100 | 4827.61 | 0 | 0
2.19.9 | 94274 | ASSENTAMENTO DE GUIA (MEIO-FIO) EM TRECHO CURVO, CONFECCIONADA EM CONCRETO PRÉ-FABRICADO, DIMENSÕES 100X15X13X30 CM (COMPRIMENTO X BASE INFERIOR X BASE SUPERIOR X ALTURA). AF_01/2024 | M | 5.25 | 335.01 | 0.024041 | 0 | 0 | 0 | 0 | 0 | 0 | 0 | 0 | 0 | 0 | 100 | 335.01 | 0 | 0
2.19.10 | 101801 | CAIXA COM GRELHA RETANGULAR DE FERRO FUNDIDO, EM ALVENARIA COM BLOCOS DE CONCRETO, DIMENSÕES INTERNAS: 0,30 X 1,00 X 1,00. AF_12/2020 | UN | 3 | 4353.27 | 0.3124 | 0 | 0 | 0 | 0 | 0 | 0 | 0 | 0 | 0 | 0 | 100 | 4353.27 | 0 | 0
2.19.11 | 89512 | TUBO PVC, SÉRIE R, ÁGUA PLUVIAL, DN 100 MM, FORNECIDO E INSTALADO EM RAMAL DE ENCAMINHAMENTO. AF_06/2022 | M | 6 | 403.31 | 0.028942 | 0 | 0 | 0 | 0 | 0 | 0 | 0 | 0 | 0 | 0 | 100 | 403.31 | 0 | 0
3 | 3 | PARTE INTERNA | - | - | 110783.41 | 7.95 | - | - | - | - | - | - | - | - | - | - | - | - | - | -
3.1 | 3.1 | ELEVADOR | - | - | 4861.42 | 0.34886 | - | - | - | - | - | - | - | - | - | - | - | - | - | -
3.1.1 | 3.1.1 | SERVIÇOS RELIZADO NO PISO | - | - | 2568.54 | 0.18432 | - | - | - | - | - | - | - | - | - | - | - | - | - | -
3.1.1.1 | 104791 | DEMOLIÇÃO DE ARGAMASSAS, DE FORMA DE FORMA MECANIZADA COM MARTELETE, SEM REAPROVEITAMENTO. AF_09/2023 | M2 | 4.57 | 42.75 | 0.0030678 | 100 | 42.75 | 0 | 0 | 0 | 0 | 0 | 0 | 0 | 0 | 0 | 0 | 0 | 0
3.1.1.2 | 100981 | CARGA, MANOBRA E DESCARGA DE ENTULHO EM CAMINHÃO BASCULANTE 6 M³ - CARGA COM ESCAVADEIRA HIDRÁULICA (CAÇAMBA DE 0,80 M³ / 111 HP) E DESCARGA LIVRE (UNIDADE: M3). AF_07/2020 | M3 | 0.21 | 2.72 | 0.00019519 | 100 | 2.72 | 0 | 0 | 0 | 0 | 0 | 0 | 0 | 0 | 0 | 0 | 0 | 0
3.1.1.3 | 97914 | TRANSPORTE COM CAMINHÃO BASCULANTE DE 6 M³, EM VIA URBANA PAVIMENTADA, DMT ATÉ 30 KM (UNIDADE: M3XKM). AF_07/2020 | M3XKM | 2.06 | 8.21 | 0.00058916 | 100 | 8.21 | 0 | 0 | 0 | 0 | 0 | 0 | 0 | 0 | 0 | 0 | 0 | 0
3.1.1.4 | 99814 | LIMPEZA DE SUPERFÍCIE COM JATO DE ALTA PRESSÃO. AF_04/2019 | M2 | 4.57 | 10.11 | 0.00072551 | 100 | 10.11 | 0 | 0 | 0 | 0 | 0 | 0 | 0 | 0 | 0 | 0 | 0 | 0
3.1.1.5 | 87745 | CONTRAPISO EM ARGAMASSA TRAÇO 1:4 (CIMENTO E AREIA), PREPARO MECÂNICO COM BETONEIRA 400 L, APLICADO EM ÁREAS MOLHADAS SOBRE LAJE, ADERIDO, ACABAMENTO NÃO REFORÇADO, ESPESSURA 3CM. AF_07/2021 | M2 | 4.57 | 366.82 | 0.026324 | 100 | 366.82 | 0 | 0 | 0 | 0 | 0 | 0 | 0 | 0 | 0 | 0 | 0 | 0
3.1.1.6 | 98547 | IMPERMEABILIZAÇÃO DE SUPERFÍCIE COM MANTA ASFÁLTICA, DUAS CAMADAS, INCLUSIVE APLICAÇÃO DE PRIMER ASFÁLTICO, E=3MM E E=4MM. AF_09/2023 | M2 | 4.57 | 1246.49 | 0.08945 | 100 | 1246.49 | 0 | 0 | 0 | 0 | 0 | 0 | 0 | 0 | 0 | 0 | 0 | 0
3.1.1.7 | 87765 | CONTRAPISO EM ARGAMASSA TRAÇO 1:4 (CIMENTO E AREIA), PREPARO MECÂNICO COM BETONEIRA 400 L, APLICADO EM ÁREAS MOLHADAS SOBRE IMPERMEABILIZAÇÃO, ACABAMENTO NÃO REFORÇADO, ESPESSURA 4CM. AF_07/2021 | M2 | 4.57 | 404.76 | 0.029046 | 100 | 404.76 | 0 | 0 | 0 | 0 | 0 | 0 | 0 | 0 | 0 | 0 | 0 | 0
3.1.1.8 | 104593 | REVESTIMENTO CERÂMICO PARA PISO COM PLACAS TIPO ESMALTADA DE DIMENSÕES 80X80 CM APLICADA EM AMBIENTES DE ÁREA MENOR QUE 5 M². AF_02/2023_PE | M2 | 4.57 | 486.68 | 0.034925 | 0 | 0 | 0 | 0 | 0 | 0 | 0 | 0 | 0 | 0 | 0 | 0 | 100 | 486.68
3.1.2 | 3.1.2 | SERVIÇOS RELIZADO NA PAREDE | - | - | 2292.88 | 0.16454 | - | - | - | - | - | - | - | - | - | - | - | - | - | -
3.1.2.1 | 104791 | DEMOLIÇÃO DE ARGAMASSAS, DE FORMA DE FORMA MECANIZADA COM MARTELETE, SEM REAPROVEITAMENTO. AF_09/2023 | M2 | 12.93 | 120.92 | 0.0086774 | 100 | 120.92 | 0 | 0 | 0 | 0 | 0 | 0 | 0 | 0 | 0 | 0 | 0 | 0
3.1.2.2 | 100981 | CARGA, MANOBRA E DESCARGA DE ENTULHO EM CAMINHÃO BASCULANTE 6 M³ - CARGA COM ESCAVADEIRA HIDRÁULICA (CAÇAMBA DE 0,80 M³ / 111 HP) E DESCARGA LIVRE (UNIDADE: M3). AF_07/2020 | M3 | 0.39 | 5.04 | 0.00036168 | 100 | 5.04 | 0 | 0 | 0 | 0 | 0 | 0 | 0 | 0 | 0 | 0 | 0 | 0
3.1.2.3 | 97914 | TRANSPORTE COM CAMINHÃO BASCULANTE DE 6 M³, EM VIA URBANA PAVIMENTADA, DMT ATÉ 30 KM (UNIDADE: M3XKM). AF_07/2020 | M3XKM | 3.88 | 15.45 | 0.0011087 | 100 | 15.45 | 0 | 0 | 0 | 0 | 0 | 0 | 0 | 0 | 0 | 0 | 0 | 0
3.1.2.4 | 99814 | LIMPEZA DE SUPERFÍCIE PISO OU PAREDE COM JATO DE ALTA PRESSÃO. AF_10/2025 | M2 | 12.93 | 28.6 | 0.0020524 | 100 | 28.6 | 0 | 0 | 0 | 0 | 0 | 0 | 0 | 0 | 0 | 0 | 0 | 0
3.1.2.7 | 98547 | IMPERMEABILIZAÇÃO DE SUPERFÍCIE COM MANTA ASFÁLTICA, DUAS CAMADAS, INCLUSIVE APLICAÇÃO DE PRIMER ASFÁLTICO, E=3MM E E=4MM. AF_09/2023 | M2 | 2.59 | 706.43 | 0.050695 | 100 | 706.43 | 0 | 0 | 0 | 0 | 0 | 0 | 0 | 0 | 0 | 0 | 0 | 0
3.1.2.10 | COMP-CHA-2 | CHAPISCO APLICADO EM ALVENARIAS E ESTRUTURAS DE CONCRETO, COM COLHER DE PEDREIRO. ARGAMASSA TRAÇO 1:3 COM ADIÇÃO DE IMPERMEABILIZANTE E PREPARO EM BETONEIRA 400L. | M2 | 12.93 | 96.33 | 0.0069128 | 0 | 0 | 0 | 0 | 0 | 0 | 0 | 0 | 0 | 0 | 0 | 0 | 100 | 96.33
3.1.2.11 | COMP-EMB-2 | EMBOÇO, EM ARGAMASSA TRAÇO 1:3 COM ADITIVO IMPERMEABILIZANTE, PREPARO MECÂNICO, APLICADO COM EQUIPAMENTO DE MISTURA E PROJEÇÃO DE ARGAMASSA EM PAREDES INTERNAS, E = 10MM, COM TALISCAS. | M2 | 12.93 | 447.11 | 0.032085 | 100 | 447.11 | 0 | 0 | 0 | 0 | 0 | 0 | 0 | 0 | 0 | 0 | 0 | 0
3.1.2.12 | COMP-EMB-3 | EMBOÇO, EM ARGAMASSA TRAÇO 1:3 COM ADITIVO IMPERMEABILIZANTE, PREPARO MECÂNICO, APLICADO COM EQUIPAMENTO DE MISTURA E PROJEÇÃO DE ARGAMASSA EM PAREDES, E = 15MM, COM TALISCAS. | M2 | 12.93 | 584.81 | 0.041967 | 100 | 584.81 | 0 | 0 | 0 | 0 | 0 | 0 | 0 | 0 | 0 | 0 | 0 | 0
3.1.2.13 | 88485 | FUNDO SELADOR ACRÍLICO, APLICAÇÃO MANUAL EM PAREDE, UMA DEMÃO. AF_04/2023 | M2 | 12.93 | 70.46 | 0.0050563 | 100 | 70.46 | 0 | 0 | 0 | 0 | 0 | 0 | 0 | 0 | 0 | 0 | 0 | 0
3.1.2.14 | 88489 | PINTURA LÁTEX ACRÍLICA PREMIUM, APLICAÇÃO MANUAL EM PAREDES, DUAS DEMÃOS. AF_04/2023 | M2 | 12.93 | 217.73 | 0.015625 | 0 | 0 | 0 | 0 | 0 | 0 | 0 | 0 | 0 | 0 | 0 | 0 | 100 | 217.73
3.2 | 3.2 | ESCADARIA - OESTE | - | - | 7701 | 0.55264 | - | - | - | - | - | - | - | - | - | - | - | - | - | -
3.2.1 | COMP-TRI-1 | REPARO DE TRINCAS EM ALVENARIAS COM TELA DE FIBRA DE VIDRO | M | 20 | 1197.35 | 0.085924 | 0 | 0 | 0 | 0 | 0 | 0 | 0 | 0 | 0 | 0 | 0 | 0 | 100 | 1197.35
3.2.2 | 104791 | DEMOLIÇÃO DE ARGAMASSAS, DE FORMA DE FORMA MECANIZADA COM MARTELETE, SEM REAPROVEITAMENTO. AF_09/2023 | M2 | 26.76 | 250.27 | 0.01796 | 100 | 250.27 | 0 | 0 | 0 | 0 | 0 | 0 | 0 | 0 | 0 | 0 | 0 | 0
3.2.3 | 100981 | CARGA, MANOBRA E DESCARGA DE ENTULHO EM CAMINHÃO BASCULANTE 6 M³ - CARGA COM ESCAVADEIRA HIDRÁULICA (CAÇAMBA DE 0,80 M³ / 111 HP) E DESCARGA LIVRE (UNIDADE: M3). AF_07/2020 | M3 | 0.8028 | 10.38 | 0.00074489 | 100 | 10.38 | 0 | 0 | 0 | 0 | 0 | 0 | 0 | 0 | 0 | 0 | 0 | 0
3.2.4 | 97914 | TRANSPORTE COM CAMINHÃO BASCULANTE DE 6 M³, EM VIA URBANA PAVIMENTADA, DMT ATÉ 30 KM (UNIDADE: M3XKM). AF_07/2020 | M3XKM | 8.028 | 31.94 | 0.0022921 | 100 | 31.94 | 0 | 0 | 0 | 0 | 0 | 0 | 0 | 0 | 0 | 0 | 0 | 0
3.2.5 | 99814 | LIMPEZA DE SUPERFÍCIE PISO OU PAREDE COM JATO DE ALTA PRESSÃO. AF_10/2025 | M2 | 77.94 | 172.37 | 0.01237 | 100 | 172.37 | 0 | 0 | 0 | 0 | 0 | 0 | 0 | 0 | 0 | 0 | 0 | 0
3.2.8 | 88485 | FUNDO SELADOR ACRÍLICO, APLICAÇÃO MANUAL EM PAREDE, UMA DEMÃO. AF_04/2023 | M2 | 77.94 | 424.64 | 0.030473 | 100 | 424.64 | 0 | 0 | 0 | 0 | 0 | 0 | 0 | 0 | 0 | 0 | 0 | 0
3.2.9 | 88489 | PINTURA LÁTEX ACRÍLICA PREMIUM, APLICAÇÃO MANUAL EM PAREDES, DUAS DEMÃOS. AF_04/2023 | M2 | 77.94 | 1312.41 | 0.094181 | 0 | 0 | 0 | 0 | 0 | 0 | 0 | 0 | 0 | 0 | 0 | 0 | 100 | 1312.41
3.2.10 | 88488 | PINTURA LÁTEX ACRÍLICA PREMIUM, APLICAÇÃO MANUAL EM TETO, DUAS DEMÃOS. AF_04/2023 | M2 | 12.49 | 254.92 | 0.018293 | 0 | 0 | 0 | 0 | 0 | 0 | 0 | 0 | 0 | 0 | 0 | 0 | 100 | 254.92
3.2.11 | COMP-PIN-2 | PINTURA DE CORRIMÃO DE MADEIRA INCLUINDO PREPARAÇÃO DA SUPERFÍCIE | M | 99.58 | 738.13 | 0.052969 | 0 | 0 | 0 | 0 | 0 | 0 | 0 | 0 | 0 | 0 | 0 | 0 | 100 | 738.13
3.2.12 | COMP-CHA-2 | CHAPISCO APLICADO EM ALVENARIAS E ESTRUTURAS DE CONCRETO, COM COLHER DE PEDREIRO. ARGAMASSA TRAÇO 1:3 COM ADIÇÃO DE IMPERMEABILIZANTE E PREPARO EM BETONEIRA 400L. | M2 | 26.76 | 199.36 | 0.014306 | 0 | 0 | 0 | 0 | 0 | 0 | 0 | 0 | 0 | 0 | 0 | 0 | 100 | 199.36
3.2.13 | COMP-EMB-4 | EMBOÇO, EM ARGAMASSA TRAÇO 1:3 COM ADITIVO IMPERMEABILIZANTE, PREPARO MECÂNICO, APLICADO COM EQUIPAMENTO DE MISTURA E PROJEÇÃO DE ARGAMASSA EM PAREDES, E = 25MM. | M2 | 26.76 | 3109.23 | 0.22312 | 0 | 0 | 0 | 0 | 0 | 0 | 0 | 0 | 0 | 0 | 0 | 0 | 100 | 3109.23
3.3 | 3.3 | ESCADARIA - LESTE | - | - | 7700.97 | 0.55263 | - | - | - | - | - | - | - | - | - | - | - | - | - | -
3.3.2 | 104791 | DEMOLIÇÃO DE ARGAMASSAS, DE FORMA DE FORMA MECANIZADA COM MARTELETE, SEM REAPROVEITAMENTO. AF_09/2023 | M2 | 26.76 | 250.27 | 0.01796 | 100 | 250.27 | 0 | 0 | 0 | 0 | 0 | 0 | 0 | 0 | 0 | 0 | 0 | 0
3.3.3 | 100981 | CARGA, MANOBRA E DESCARGA DE ENTULHO EM CAMINHÃO BASCULANTE 6 M³ - CARGA COM ESCAVADEIRA HIDRÁULICA (CAÇAMBA DE 0,80 M³ / 111 HP) E DESCARGA LIVRE (UNIDADE: M3). AF_07/2020 | M3 | 0.8 | 10.34 | 0.00074202 | 100 | 10.34 | 0 | 0 | 0 | 0 | 0 | 0 | 0 | 0 | 0 | 0 | 0 | 0
3.3.4 | 97914 | TRANSPORTE COM CAMINHÃO BASCULANTE DE 6 M³, EM VIA URBANA PAVIMENTADA, DMT ATÉ 30 KM (UNIDADE: M3XKM). AF_07/2020 | M3XKM | 8.03 | 31.95 | 0.0022928 | 100 | 31.95 | 0 | 0 | 0 | 0 | 0 | 0 | 0 | 0 | 0 | 0 | 0 | 0
3.3.5 | 99814 | LIMPEZA DE SUPERFÍCIE PISO OU PAREDE COM JATO DE ALTA PRESSÃO. AF_10/2025 | M2 | 77.94 | 172.37 | 0.01237 | 100 | 172.37 | 0 | 0 | 0 | 0 | 0 | 0 | 0 | 0 | 0 | 0 | 0 | 0
3.3.8 | 88485 | FUNDO SELADOR ACRÍLICO, APLICAÇÃO MANUAL EM PAREDE, UMA DEMÃO. AF_04/2023 | M2 | 77.94 | 424.64 | 0.030473 | 100 | 424.64 | 0 | 0 | 0 | 0 | 0 | 0 | 0 | 0 | 0 | 0 | 0 | 0
3.3.9 | 88489 | PINTURA LÁTEX ACRÍLICA PREMIUM, APLICAÇÃO MANUAL EM PAREDES, DUAS DEMÃOS. AF_04/2023 | M2 | 77.94 | 1312.41 | 0.094181 | 0 | 0 | 0 | 0 | 0 | 0 | 0 | 0 | 0 | 0 | 0 | 0 | 100 | 1312.41
3.3.10 | 88488 | PINTURA LÁTEX ACRÍLICA PREMIUM, APLICAÇÃO MANUAL EM TETO, DUAS DEMÃOS. AF_04/2023 | M2 | 12.49 | 254.92 | 0.018293 | 0 | 0 | 0 | 0 | 0 | 0 | 0 | 0 | 0 | 0 | 0 | 0 | 100 | 254.92
3.3.12 | COMP-TRI-1 | REPARO DE TRINCAS EM ALVENARIAS COM TELA DE FIBRA DE VIDRO | M | 20 | 1197.35 | 0.085924 | 0 | 0 | 0 | 0 | 0 | 0 | 0 | 0 | 0 | 0 | 0 | 0 | 100 | 1197.35
3.3.13 | COMP-PIN-2 | PINTURA DE CORRIMÃO DE MADEIRA INCLUINDO PREPARAÇÃO DA SUPERFÍCIE | M | 99.58 | 738.13 | 0.052969 | 0 | 0 | 0 | 0 | 0 | 0 | 0 | 0 | 0 | 0 | 0 | 0 | 100 | 738.13
3.3.14 | COMP-CHA-2 | CHAPISCO APLICADO EM ALVENARIAS E ESTRUTURAS DE CONCRETO, COM COLHER DE PEDREIRO. ARGAMASSA TRAÇO 1:3 COM ADIÇÃO DE IMPERMEABILIZANTE E PREPARO EM BETONEIRA 400L. | M2 | 26.76 | 199.36 | 0.014306 | 0 | 0 | 0 | 0 | 0 | 0 | 0 | 0 | 0 | 0 | 0 | 0 | 100 | 199.36
3.3.15 | COMP-EMB-4 | EMBOÇO, EM ARGAMASSA TRAÇO 1:3 COM ADITIVO IMPERMEABILIZANTE, PREPARO MECÂNICO, APLICADO COM EQUIPAMENTO DE MISTURA E PROJEÇÃO DE ARGAMASSA EM PAREDES, E = 25MM. | M2 | 26.76 | 3109.23 | 0.22312 | 0 | 0 | 0 | 0 | 0 | 0 | 0 | 0 | 0 | 0 | 0 | 0 | 100 | 3109.23
3.4 | 3.4 | SALA DE REUNIÃO - COTA 7,00M - OESTE | - | - | 11824.33 | 0.84853 | - | - | - | - | - | - | - | - | - | - | - | - | - | -
3.4.1 | 3.4.1 | SERVIÇO REALIZADO NA PAREDE | - | - | 9432.1 | 0.67686 | - | - | - | - | - | - | - | - | - | - | - | - | - | -
3.4.1.1 | 104791 | DEMOLIÇÃO DE ARGAMASSAS, DE FORMA DE FORMA MECANIZADA COM MARTELETE, SEM REAPROVEITAMENTO. AF_09/2023 | M2 | 46.33 | 433.28 | 0.031093 | 100 | 433.28 | 0 | 0 | 0 | 0 | 0 | 0 | 0 | 0 | 0 | 0 | 0 | 0
3.4.1.2 | 100981 | CARGA, MANOBRA E DESCARGA DE ENTULHO EM CAMINHÃO BASCULANTE 6 M³ - CARGA COM ESCAVADEIRA HIDRÁULICA (CAÇAMBA DE 0,80 M³ / 111 HP) E DESCARGA LIVRE (UNIDADE: M3). AF_07/2020 | M3 | 1.39 | 17.97 | 0.0012896 | 100 | 17.97 | 0 | 0 | 0 | 0 | 0 | 0 | 0 | 0 | 0 | 0 | 0 | 0
3.4.1.3 | 97914 | TRANSPORTE COM CAMINHÃO BASCULANTE DE 6 M³, EM VIA URBANA PAVIMENTADA, DMT ATÉ 30 KM (UNIDADE: M3XKM). AF_07/2020 | M3XKM | 13.9 | 55.3 | 0.0039684 | 100 | 55.3 | 0 | 0 | 0 | 0 | 0 | 0 | 0 | 0 | 0 | 0 | 0 | 0
3.4.1.4 | 99814 | LIMPEZA DE SUPERFÍCIE PISO OU PAREDE COM JATO DE ALTA PRESSÃO. AF_10/2025 | M2 | 54.91 | 121.43 | 0.008714 | 100 | 121.43 | 0 | 0 | 0 | 0 | 0 | 0 | 0 | 0 | 0 | 0 | 0 | 0
3.4.1.10 | 88485 | FUNDO SELADOR ACRÍLICO, APLICAÇÃO MANUAL EM PAREDE, UMA DEMÃO. AF_04/2023 | M2 | 54.91 | 299.17 | 0.021469 | 100 | 299.17 | 0 | 0 | 0 | 0 | 0 | 0 | 0 | 0 | 0 | 0 | 0 | 0
3.4.1.11 | 88489 | PINTURA LÁTEX ACRÍLICA PREMIUM, APLICAÇÃO MANUAL EM PAREDES, DUAS DEMÃOS. AF_04/2023 | M2 | 54.91 | 924.61 | 0.066352 | 0 | 0 | 0 | 0 | 0 | 0 | 0 | 0 | 0 | 0 | 0 | 0 | 100 | 924.61
3.4.1.12 | COMP-CHA-2 | CHAPISCO APLICADO EM ALVENARIAS E ESTRUTURAS DE CONCRETO, COM COLHER DE PEDREIRO. ARGAMASSA TRAÇO 1:3 COM ADIÇÃO DE IMPERMEABILIZANTE E PREPARO EM BETONEIRA 400L. | M2 | 46.33 | 345.14 | 0.024768 | 0 | 0 | 0 | 0 | 0 | 0 | 0 | 0 | 0 | 0 | 0 | 0 | 100 | 345.14
3.4.1.13 | COMP-EMB-4 | EMBOÇO, EM ARGAMASSA TRAÇO 1:3 COM ADITIVO IMPERMEABILIZANTE, PREPARO MECÂNICO, APLICADO COM EQUIPAMENTO DE MISTURA E PROJEÇÃO DE ARGAMASSA EM PAREDES, E = 25MM. | M2 | 46.33 | 5383.06 | 0.3863 | 0 | 0 | 0 | 0 | 0 | 0 | 0 | 0 | 0 | 0 | 0 | 0 | 100 | 5383.06
3.4.1.14 | COMP-LIM-1 | LIMPEZA DE ALVENARIA PARA REMOÇÃO DE MOFO | M2 | 39.72 | 524.57 | 0.037644 | 0 | 0 | 0 | 0 | 0 | 0 | 0 | 0 | 0 | 0 | 0 | 0 | 100 | 524.57
3.4.1.15 | COMP-PIN-3 | Preparo de superfície com lixamento de paredes e tetos - Referência 02344/ORSE | M2 | 54.91 | 371.75 | 0.026677 | 0 | 0 | 0 | 0 | 0 | 0 | 0 | 0 | 0 | 0 | 0 | 0 | 100 | 371.75
3.4.1.16 | 88495 | EMASSAMENTO COM MASSA LÁTEX, APLICAÇÃO EM PAREDE, UMA DEMÃO, LIXAMENTO MANUAL. AF_04/2023 | M2 | 54.91 | 955.82 | 0.068591 | 0 | 0 | 0 | 0 | 0 | 0 | 0 | 0 | 0 | 0 | 0 | 0 | 100 | 955.82
3.4.2 | 3.4.2 | SERVIÇO REALIZADO EM TETO | - | - | 2392.23 | 0.17167 | - | - | - | - | - | - | - | - | - | - | - | - | - | -
3.4.2.4 | 96113 | FORRO EM PLACAS DE GESSO, PARA AMBIENTES COMERCIAIS. AF_08/2023_PS | M2 | 23 | 1577.28 | 0.11319 | 0 | 0 | 0 | 0 | 0 | 0 | 0 | 0 | 0 | 0 | 0 | 0 | 100 | 1577.28
3.4.2.5 | 88488 | PINTURA LÁTEX ACRÍLICA PREMIUM, APLICAÇÃO MANUAL EM TETO, DUAS DEMÃOS. AF_04/2023 | M2 | 23 | 469.41 | 0.033686 | 0 | 0 | 0 | 0 | 0 | 0 | 0 | 0 | 0 | 0 | 0 | 0 | 100 | 469.41
3.4.2.6 | 97665 | REMOÇÃO DE LUMINÁRIAS, DE FORMA MANUAL, SEM REAPROVEITAMENTO. AF_09/2023 | UN | 4 | 12.01 | 0.00086186 | 0 | 0 | 0 | 0 | 0 | 0 | 0 | 0 | 0 | 0 | 0 | 0 | 100 | 12.01
3.4.2.7 | COMP-ELE-1 | RECOLOCAÇÃO DE LUMINÁRIA | UN | 4 | 174.69 | 0.012536 | 0 | 0 | 0 | 0 | 0 | 0 | 0 | 0 | 0 | 0 | 0 | 0 | 100 | 174.69
3.4.2.8 | 88484 | FUNDO SELADOR ACRÍLICO, APLICAÇÃO MANUAL EM TETO, UMA DEMÃO. AF_04/2023 | M2 | 23 | 158.84 | 0.011399 | 0 | 0 | 0 | 0 | 0 | 0 | 0 | 0 | 0 | 0 | 0 | 0 | 100 | 158.84
3.5 | 3.5 | SALA DE REUNIÃO - COTA 7,00M - LESTE | - | - | 11825.3 | 0.8486 | - | - | - | - | - | - | - | - | - | - | - | - | - | -
3.5.1 | 3.5.1 | SERVIÇO REALIZADO NA PAREDE | - | - | 9432.1 | 0.67686 | - | - | - | - | - | - | - | - | - | - | - | - | - | -
3.5.1.1 | 104791 | DEMOLIÇÃO DE ARGAMASSAS, DE FORMA DE FORMA MECANIZADA COM MARTELETE, SEM REAPROVEITAMENTO. AF_09/2023 | M2 | 46.33 | 433.28 | 0.031093 | 100 | 433.28 | 0 | 0 | 0 | 0 | 0 | 0 | 0 | 0 | 0 | 0 | 0 | 0
3.5.1.2 | 100981 | CARGA, MANOBRA E DESCARGA DE ENTULHO EM CAMINHÃO BASCULANTE 6 M³ - CARGA COM ESCAVADEIRA HIDRÁULICA (CAÇAMBA DE 0,80 M³ / 111 HP) E DESCARGA LIVRE (UNIDADE: M3). AF_07/2020 | M3 | 1.39 | 17.97 | 0.0012896 | 100 | 17.97 | 0 | 0 | 0 | 0 | 0 | 0 | 0 | 0 | 0 | 0 | 0 | 0
3.5.1.3 | 97914 | TRANSPORTE COM CAMINHÃO BASCULANTE DE 6 M³, EM VIA URBANA PAVIMENTADA, DMT ATÉ 30 KM (UNIDADE: M3XKM). AF_07/2020 | M3XKM | 13.9 | 55.3 | 0.0039684 | 100 | 55.3 | 0 | 0 | 0 | 0 | 0 | 0 | 0 | 0 | 0 | 0 | 0 | 0
3.5.1.4 | 99814 | LIMPEZA DE SUPERFÍCIE PISO OU PAREDE COM JATO DE ALTA PRESSÃO. AF_10/2025 | M2 | 54.91 | 121.43 | 0.008714 | 100 | 121.43 | 0 | 0 | 0 | 0 | 0 | 0 | 0 | 0 | 0 | 0 | 0 | 0
3.5.1.10 | 88485 | FUNDO SELADOR ACRÍLICO, APLICAÇÃO MANUAL EM PAREDE, UMA DEMÃO. AF_04/2023 | M2 | 54.91 | 299.17 | 0.021469 | 100 | 299.17 | 0 | 0 | 0 | 0 | 0 | 0 | 0 | 0 | 0 | 0 | 0 | 0
3.5.1.11 | 88489 | PINTURA LÁTEX ACRÍLICA PREMIUM, APLICAÇÃO MANUAL EM PAREDES, DUAS DEMÃOS. AF_04/2023 | M2 | 54.91 | 924.61 | 0.066352 | 0 | 0 | 0 | 0 | 0 | 0 | 0 | 0 | 0 | 0 | 0 | 0 | 100 | 924.61
3.5.1.12 | COMP-CHA-2 | CHAPISCO APLICADO EM ALVENARIAS E ESTRUTURAS DE CONCRETO, COM COLHER DE PEDREIRO. ARGAMASSA TRAÇO 1:3 COM ADIÇÃO DE IMPERMEABILIZANTE E PREPARO EM BETONEIRA 400L. | M2 | 46.33 | 345.14 | 0.024768 | 0 | 0 | 0 | 0 | 0 | 0 | 0 | 0 | 0 | 0 | 0 | 0 | 100 | 345.14
3.5.1.13 | COMP-EMB-4 | EMBOÇO, EM ARGAMASSA TRAÇO 1:3 COM ADITIVO IMPERMEABILIZANTE, PREPARO MECÂNICO, APLICADO COM EQUIPAMENTO DE MISTURA E PROJEÇÃO DE ARGAMASSA EM PAREDES, E = 25MM. | M2 | 46.33 | 5383.06 | 0.3863 | 0 | 0 | 0 | 0 | 0 | 0 | 0 | 0 | 0 | 0 | 0 | 0 | 100 | 5383.06
3.5.1.14 | COMP-LIM-1 | LIMPEZA DE ALVENARIA PARA REMOÇÃO DE MOFO | M2 | 39.72 | 524.57 | 0.037644 | 0 | 0 | 0 | 0 | 0 | 0 | 0 | 0 | 0 | 0 | 0 | 0 | 100 | 524.57
3.5.1.15 | COMP-PIN-3 | Preparo de superfície com lixamento de paredes e tetos - Referência 02344/ORSE | M2 | 54.91 | 371.75 | 0.026677 | 0 | 0 | 0 | 0 | 0 | 0 | 0 | 0 | 0 | 0 | 0 | 0 | 100 | 371.75
3.5.1.16 | 88495 | EMASSAMENTO COM MASSA LÁTEX, APLICAÇÃO EM PAREDE, UMA DEMÃO, LIXAMENTO MANUAL. AF_04/2023 | M2 | 54.91 | 955.82 | 0.068591 | 0 | 0 | 0 | 0 | 0 | 0 | 0 | 0 | 0 | 0 | 0 | 0 | 100 | 955.82
3.5.2 | 3.5.2 | SERVIÇO REALIZADO EM TETO | - | - | 2393.2 | 0.17174 | - | - | - | - | - | - | - | - | - | - | - | - | - | -
3.5.2.4 | 96113 | FORRO EM PLACAS DE GESSO, PARA AMBIENTES COMERCIAIS. AF_08/2023_PS | M2 | 23.01 | 1577.97 | 0.11324 | 0 | 0 | 0 | 0 | 0 | 0 | 0 | 0 | 0 | 0 | 0 | 0 | 100 | 1577.97
3.5.2.5 | 88488 | PINTURA LÁTEX ACRÍLICA PREMIUM, APLICAÇÃO MANUAL EM TETO, DUAS DEMÃOS. AF_04/2023 | M2 | 23.01 | 469.62 | 0.033701 | 0 | 0 | 0 | 0 | 0 | 0 | 0 | 0 | 0 | 0 | 0 | 0 | 100 | 469.62
3.5.2.6 | 97665 | REMOÇÃO DE LUMINÁRIAS, DE FORMA MANUAL, SEM REAPROVEITAMENTO. AF_09/2023 | UN | 4 | 12.01 | 0.00086186 | 0 | 0 | 0 | 0 | 0 | 0 | 0 | 0 | 0 | 0 | 0 | 0 | 100 | 12.01
3.5.2.7 | COMP-ELE-1 | RECOLOCAÇÃO DE LUMINÁRIA | UN | 4 | 174.69 | 0.012536 | 0 | 0 | 0 | 0 | 0 | 0 | 0 | 0 | 0 | 0 | 0 | 0 | 100 | 174.69
3.5.2.8 | 88484 | FUNDO SELADOR ACRÍLICO, APLICAÇÃO MANUAL EM TETO, UMA DEMÃO. AF_04/2023 | M2 | 23.01 | 158.91 | 0.011404 | 0 | 0 | 0 | 0 | 0 | 0 | 0 | 0 | 0 | 0 | 0 | 0 | 100 | 158.91
3.6 | 3.6 | SALA DE REUNIÃO - COTA 10,50M - OESTE | - | - | 5589.58 | 0.40112 | - | - | - | - | - | - | - | - | - | - | - | - | - | -
3.6.1 | 3.6.1 | SERVIÇO REALIZADO NA PAREDE | - | - | 3197.35 | 0.22945 | - | - | - | - | - | - | - | - | - | - | - | - | - | -
3.6.1.4 | 99814 | LIMPEZA DE SUPERFÍCIE PISO OU PAREDE COM JATO DE ALTA PRESSÃO. AF_10/2025 | M2 | 54.91 | 121.43 | 0.008714 | 100 | 121.43 | 0 | 0 | 0 | 0 | 0 | 0 | 0 | 0 | 0 | 0 | 0 | 0
3.6.1.10 | 88485 | FUNDO SELADOR ACRÍLICO, APLICAÇÃO MANUAL EM PAREDE, UMA DEMÃO. AF_04/2023 | M2 | 54.91 | 299.17 | 0.021469 | 100 | 299.17 | 0 | 0 | 0 | 0 | 0 | 0 | 0 | 0 | 0 | 0 | 0 | 0
3.6.1.11 | 88489 | PINTURA LÁTEX ACRÍLICA PREMIUM, APLICAÇÃO MANUAL EM PAREDES, DUAS DEMÃOS. AF_04/2023 | M2 | 54.91 | 924.61 | 0.066352 | 0 | 0 | 0 | 0 | 0 | 0 | 0 | 0 | 0 | 0 | 0 | 0 | 100 | 924.61
3.6.1.14 | COMP-LIM-1 | LIMPEZA DE ALVENARIA PARA REMOÇÃO DE MOFO | M2 | 39.72 | 524.57 | 0.037644 | 0 | 0 | 0 | 0 | 0 | 0 | 0 | 0 | 0 | 0 | 0 | 0 | 100 | 524.57
3.6.1.15 | COMP-PIN-3 | Preparo de superfície com lixamento de paredes e tetos - Referência 02344/ORSE | M2 | 54.91 | 371.75 | 0.026677 | 0 | 0 | 0 | 0 | 0 | 0 | 0 | 0 | 0 | 0 | 0 | 0 | 100 | 371.75
3.6.1.16 | 88495 | EMASSAMENTO COM MASSA LÁTEX, APLICAÇÃO EM PAREDE, UMA DEMÃO, LIXAMENTO MANUAL. AF_04/2023 | M2 | 54.91 | 955.82 | 0.068591 | 0 | 0 | 0 | 0 | 0 | 0 | 0 | 0 | 0 | 0 | 0 | 0 | 100 | 955.82
3.6.2 | 3.6.2 | SERVIÇO REALIZADO EM TETO | - | - | 2392.23 | 0.17167 | - | - | - | - | - | - | - | - | - | - | - | - | - | -
3.6.2.4 | 96113 | FORRO EM PLACAS DE GESSO, PARA AMBIENTES COMERCIAIS. AF_08/2023_PS | M2 | 23 | 1577.28 | 0.11319 | 0 | 0 | 0 | 0 | 0 | 0 | 0 | 0 | 0 | 0 | 0 | 0 | 100 | 1577.28
3.6.2.5 | 88488 | PINTURA LÁTEX ACRÍLICA PREMIUM, APLICAÇÃO MANUAL EM TETO, DUAS DEMÃOS. AF_04/2023 | M2 | 23 | 469.41 | 0.033686 | 0 | 0 | 0 | 0 | 0 | 0 | 0 | 0 | 0 | 0 | 0 | 0 | 100 | 469.41
3.6.2.6 | 97665 | REMOÇÃO DE LUMINÁRIAS, DE FORMA MANUAL, SEM REAPROVEITAMENTO. AF_09/2023 | UN | 4 | 12.01 | 0.00086186 | 0 | 0 | 0 | 0 | 0 | 0 | 0 | 0 | 0 | 0 | 0 | 0 | 100 | 12.01
3.6.2.7 | COMP-ELE-1 | RECOLOCAÇÃO DE LUMINÁRIA | UN | 4 | 174.69 | 0.012536 | 0 | 0 | 0 | 0 | 0 | 0 | 0 | 0 | 0 | 0 | 0 | 0 | 100 | 174.69
3.6.2.8 | 88484 | FUNDO SELADOR ACRÍLICO, APLICAÇÃO MANUAL EM TETO, UMA DEMÃO. AF_04/2023 | M2 | 23 | 158.84 | 0.011399 | 0 | 0 | 0 | 0 | 0 | 0 | 0 | 0 | 0 | 0 | 0 | 0 | 100 | 158.84
3.7 | 3.7 | SALA DE REUNIÃO - COTA 10,50M - LESTE | - | - | 5590.55 | 0.40119 | - | - | - | - | - | - | - | - | - | - | - | - | - | -
3.7.1 | 3.7.1 | SERVIÇO REALIZADO NA PAREDE | - | - | 3197.35 | 0.22945 | - | - | - | - | - | - | - | - | - | - | - | - | - | -
3.7.1.4 | 99814 | LIMPEZA DE SUPERFÍCIE PISO OU PAREDE COM JATO DE ALTA PRESSÃO. AF_10/2025 | M2 | 54.91 | 121.43 | 0.008714 | 100 | 121.43 | 0 | 0 | 0 | 0 | 0 | 0 | 0 | 0 | 0 | 0 | 0 | 0
3.7.1.10 | 88485 | FUNDO SELADOR ACRÍLICO, APLICAÇÃO MANUAL EM PAREDE, UMA DEMÃO. AF_04/2023 | M2 | 54.91 | 299.17 | 0.021469 | 100 | 299.17 | 0 | 0 | 0 | 0 | 0 | 0 | 0 | 0 | 0 | 0 | 0 | 0
3.7.1.11 | 88489 | PINTURA LÁTEX ACRÍLICA PREMIUM, APLICAÇÃO MANUAL EM PAREDES, DUAS DEMÃOS. AF_04/2023 | M2 | 54.91 | 924.61 | 0.066352 | 0 | 0 | 0 | 0 | 0 | 0 | 0 | 0 | 0 | 0 | 0 | 0 | 100 | 924.61
3.7.1.14 | COMP-LIM-1 | LIMPEZA DE ALVENARIA PARA REMOÇÃO DE MOFO | M2 | 39.72 | 524.57 | 0.037644 | 0 | 0 | 0 | 0 | 0 | 0 | 0 | 0 | 0 | 0 | 0 | 0 | 100 | 524.57
3.7.1.15 | COMP-PIN-3 | Preparo de superfície com lixamento de paredes e tetos - Referência 02344/ORSE | M2 | 54.91 | 371.75 | 0.026677 | 0 | 0 | 0 | 0 | 0 | 0 | 0 | 0 | 0 | 0 | 0 | 0 | 100 | 371.75
3.7.1.16 | 88495 | EMASSAMENTO COM MASSA LÁTEX, APLICAÇÃO EM PAREDE, UMA DEMÃO, LIXAMENTO MANUAL. AF_04/2023 | M2 | 54.91 | 955.82 | 0.068591 | 0 | 0 | 0 | 0 | 0 | 0 | 0 | 0 | 0 | 0 | 0 | 0 | 100 | 955.82
3.7.2 | 3.7.2 | SERVIÇO REALIZADO EM TETO | - | - | 2393.2 | 0.17174 | - | - | - | - | - | - | - | - | - | - | - | - | - | -
3.7.2.4 | 96113 | FORRO EM PLACAS DE GESSO, PARA AMBIENTES COMERCIAIS. AF_08/2023_PS | M2 | 23.01 | 1577.97 | 0.11324 | 0 | 0 | 0 | 0 | 0 | 0 | 0 | 0 | 0 | 0 | 0 | 0 | 100 | 1577.97
3.7.2.5 | 88488 | PINTURA LÁTEX ACRÍLICA PREMIUM, APLICAÇÃO MANUAL EM TETO, DUAS DEMÃOS. AF_04/2023 | M2 | 23.01 | 469.62 | 0.033701 | 0 | 0 | 0 | 0 | 0 | 0 | 0 | 0 | 0 | 0 | 0 | 0 | 100 | 469.62
3.7.2.6 | 97665 | REMOÇÃO DE LUMINÁRIAS, DE FORMA MANUAL, SEM REAPROVEITAMENTO. AF_09/2023 | UN | 4 | 12.01 | 0.00086186 | 0 | 0 | 0 | 0 | 0 | 0 | 0 | 0 | 0 | 0 | 0 | 0 | 100 | 12.01
3.7.2.7 | COMP-ELE-1 | RECOLOCAÇÃO DE LUMINÁRIA | UN | 4 | 174.69 | 0.012536 | 0 | 0 | 0 | 0 | 0 | 0 | 0 | 0 | 0 | 0 | 0 | 0 | 100 | 174.69
3.7.2.8 | 88484 | FUNDO SELADOR ACRÍLICO, APLICAÇÃO MANUAL EM TETO, UMA DEMÃO. AF_04/2023 | M2 | 23.01 | 158.91 | 0.011404 | 0 | 0 | 0 | 0 | 0 | 0 | 0 | 0 | 0 | 0 | 0 | 0 | 100 | 158.91
3.8 | 3.8 | SALA DE REUNIÃO - COTA 14,00M - OESTE | - | - | 5630.89 | 0.40408 | - | - | - | - | - | - | - | - | - | - | - | - | - | -
3.8.1 | 3.8.1 | SERVIÇO REALIZADO NA PAREDE | - | - | 3238.66 | 0.23241 | - | - | - | - | - | - | - | - | - | - | - | - | - | -
3.8.1.4 | 99814 | LIMPEZA DE SUPERFÍCIE PISO OU PAREDE COM JATO DE ALTA PRESSÃO. AF_10/2025 | M2 | 54.91 | 121.43 | 0.008714 | 100 | 121.43 | 0 | 0 | 0 | 0 | 0 | 0 | 0 | 0 | 0 | 0 | 0 | 0
3.8.1.10 | 88485 | FUNDO SELADOR ACRÍLICO, APLICAÇÃO MANUAL EM PAREDE, UMA DEMÃO. AF_04/2023 | M2 | 54.91 | 299.17 | 0.021469 | 100 | 299.17 | 0 | 0 | 0 | 0 | 0 | 0 | 0 | 0 | 0 | 0 | 0 | 0
3.8.1.11 | 88489 | PINTURA LÁTEX ACRÍLICA PREMIUM, APLICAÇÃO MANUAL EM PAREDES, DUAS DEMÃOS. AF_04/2023 | M2 | 54.91 | 924.61 | 0.066352 | 0 | 0 | 0 | 0 | 0 | 0 | 0 | 0 | 0 | 0 | 0 | 0 | 100 | 924.61
3.8.1.12 | COMP-CHA-2 | CHAPISCO APLICADO EM ALVENARIAS E ESTRUTURAS DE CONCRETO, COM COLHER DE PEDREIRO. ARGAMASSA TRAÇO 1:3 COM ADIÇÃO DE IMPERMEABILIZANTE E PREPARO EM BETONEIRA 400L. | M2 | 0.18 | 1.35 | 9.6878e-05 | 0 | 0 | 0 | 0 | 0 | 0 | 0 | 0 | 0 | 0 | 0 | 0 | 100 | 1.35
3.8.1.13 | COMP-EMB-4 | EMBOÇO, EM ARGAMASSA TRAÇO 1:3 COM ADITIVO IMPERMEABILIZANTE, PREPARO MECÂNICO, APLICADO COM EQUIPAMENTO DE MISTURA E PROJEÇÃO DE ARGAMASSA EM PAREDES, E = 25MM. | M2 | 0.18 | 20.92 | 0.0015013 | 0 | 0 | 0 | 0 | 0 | 0 | 0 | 0 | 0 | 0 | 0 | 0 | 100 | 20.92
3.8.1.14 | COMP-LIM-1 | LIMPEZA DE ALVENARIA PARA REMOÇÃO DE MOFO | M2 | 39.72 | 524.57 | 0.037644 | 0 | 0 | 0 | 0 | 0 | 0 | 0 | 0 | 0 | 0 | 0 | 0 | 100 | 524.57
3.8.1.15 | 103358 | ALVENARIA DE VEDAÇÃO DE BLOCOS CERÂMICOS FURADOS NA HORIZONTAL DE 11,5X19X29 CM (ESPESSURA 11,5 CM) E ARGAMASSA DE ASSENTAMENTO COM PREPARO EM BETONEIRA. AF_12/2021 | M2 | 0.18 | 19.04 | 0.0013663 | 0 | 0 | 0 | 0 | 0 | 0 | 0 | 0 | 0 | 0 | 0 | 0 | 100 | 19.04
3.8.1.16 | COMP-PIN-3 | Preparo de superfície com lixamento de paredes e tetos - Referência 02344/ORSE | M2 | 54.91 | 371.75 | 0.026677 | 0 | 0 | 0 | 0 | 0 | 0 | 0 | 0 | 0 | 0 | 0 | 0 | 100 | 371.75
3.8.1.17 | 88495 | EMASSAMENTO COM MASSA LÁTEX, APLICAÇÃO EM PAREDE, UMA DEMÃO, LIXAMENTO MANUAL. AF_04/2023 | M2 | 54.91 | 955.82 | 0.068591 | 0 | 0 | 0 | 0 | 0 | 0 | 0 | 0 | 0 | 0 | 0 | 0 | 100 | 955.82
3.8.2 | 3.8.2 | SERVIÇO REALIZADO EM TETO | - | - | 2392.23 | 0.17167 | - | - | - | - | - | - | - | - | - | - | - | - | - | -
3.8.2.4 | 96113 | FORRO EM PLACAS DE GESSO, PARA AMBIENTES COMERCIAIS. AF_08/2023_PS | M2 | 23 | 1577.28 | 0.11319 | 0 | 0 | 0 | 0 | 0 | 0 | 0 | 0 | 0 | 0 | 0 | 0 | 100 | 1577.28
3.8.2.5 | 88488 | PINTURA LÁTEX ACRÍLICA PREMIUM, APLICAÇÃO MANUAL EM TETO, DUAS DEMÃOS. AF_04/2023 | M2 | 23 | 469.41 | 0.033686 | 0 | 0 | 0 | 0 | 0 | 0 | 0 | 0 | 0 | 0 | 0 | 0 | 100 | 469.41
3.8.2.6 | 97665 | REMOÇÃO DE LUMINÁRIAS, DE FORMA MANUAL, SEM REAPROVEITAMENTO. AF_09/2023 | UN | 4 | 12.01 | 0.00086186 | 0 | 0 | 0 | 0 | 0 | 0 | 0 | 0 | 0 | 0 | 0 | 0 | 100 | 12.01
3.8.2.7 | COMP-ELE-1 | RECOLOCAÇÃO DE LUMINÁRIA | UN | 4 | 174.69 | 0.012536 | 0 | 0 | 0 | 0 | 0 | 0 | 0 | 0 | 0 | 0 | 0 | 0 | 100 | 174.69
3.8.2.8 | 88484 | FUNDO SELADOR ACRÍLICO, APLICAÇÃO MANUAL EM TETO, UMA DEMÃO. AF_04/2023 | M2 | 23 | 158.84 | 0.011399 | 0 | 0 | 0 | 0 | 0 | 0 | 0 | 0 | 0 | 0 | 0 | 0 | 100 | 158.84
3.9 | 3.9 | SALA DE REUNIÃO - COTA 14,00M - LESTE | - | - | 5631.86 | 0.40415 | - | - | - | - | - | - | - | - | - | - | - | - | - | -
3.9.1 | 3.9.1 | SERVIÇO REALIZADO NA PAREDE | - | - | 3238.66 | 0.23241 | - | - | - | - | - | - | - | - | - | - | - | - | - | -
3.9.1.4 | 99814 | LIMPEZA DE SUPERFÍCIE PISO OU PAREDE COM JATO DE ALTA PRESSÃO. AF_10/2025 | M2 | 54.91 | 121.43 | 0.008714 | 100 | 121.43 | 0 | 0 | 0 | 0 | 0 | 0 | 0 | 0 | 0 | 0 | 0 | 0
3.9.1.10 | 88485 | FUNDO SELADOR ACRÍLICO, APLICAÇÃO MANUAL EM PAREDE, UMA DEMÃO. AF_04/2023 | M2 | 54.91 | 299.17 | 0.021469 | 100 | 299.17 | 0 | 0 | 0 | 0 | 0 | 0 | 0 | 0 | 0 | 0 | 0 | 0
3.9.1.11 | 88489 | PINTURA LÁTEX ACRÍLICA PREMIUM, APLICAÇÃO MANUAL EM PAREDES, DUAS DEMÃOS. AF_04/2023 | M2 | 54.91 | 924.61 | 0.066352 | 0 | 0 | 0 | 0 | 0 | 0 | 0 | 0 | 0 | 0 | 0 | 0 | 100 | 924.61
3.9.1.12 | COMP-CHA-2 | CHAPISCO APLICADO EM ALVENARIAS E ESTRUTURAS DE CONCRETO, COM COLHER DE PEDREIRO. ARGAMASSA TRAÇO 1:3 COM ADIÇÃO DE IMPERMEABILIZANTE E PREPARO EM BETONEIRA 400L. | M2 | 0.18 | 1.35 | 9.6878e-05 | 0 | 0 | 0 | 0 | 0 | 0 | 0 | 0 | 0 | 0 | 0 | 0 | 100 | 1.35
3.9.1.13 | COMP-EMB-4 | EMBOÇO, EM ARGAMASSA TRAÇO 1:3 COM ADITIVO IMPERMEABILIZANTE, PREPARO MECÂNICO, APLICADO COM EQUIPAMENTO DE MISTURA E PROJEÇÃO DE ARGAMASSA EM PAREDES, E = 25MM. | M2 | 0.18 | 20.92 | 0.0015013 | 0 | 0 | 0 | 0 | 0 | 0 | 0 | 0 | 0 | 0 | 0 | 0 | 100 | 20.92
3.9.1.14 | COMP-LIM-1 | LIMPEZA DE ALVENARIA PARA REMOÇÃO DE MOFO | M2 | 39.72 | 524.57 | 0.037644 | 0 | 0 | 0 | 0 | 0 | 0 | 0 | 0 | 0 | 0 | 0 | 0 | 100 | 524.57
3.9.1.15 | 103358 | ALVENARIA DE VEDAÇÃO DE BLOCOS CERÂMICOS FURADOS NA HORIZONTAL DE 11,5X19X29 CM (ESPESSURA 11,5 CM) E ARGAMASSA DE ASSENTAMENTO COM PREPARO EM BETONEIRA. AF_12/2021 | M2 | 0.18 | 19.04 | 0.0013663 | 0 | 0 | 0 | 0 | 0 | 0 | 0 | 0 | 0 | 0 | 0 | 0 | 100 | 19.04
3.9.1.16 | COMP-PIN-3 | Preparo de superfície com lixamento de paredes e tetos - Referência 02344/ORSE | M2 | 54.91 | 371.75 | 0.026677 | 0 | 0 | 0 | 0 | 0 | 0 | 0 | 0 | 0 | 0 | 0 | 0 | 100 | 371.75
3.9.1.17 | 88495 | EMASSAMENTO COM MASSA LÁTEX, APLICAÇÃO EM PAREDE, UMA DEMÃO, LIXAMENTO MANUAL. AF_04/2023 | M2 | 54.91 | 955.82 | 0.068591 | 0 | 0 | 0 | 0 | 0 | 0 | 0 | 0 | 0 | 0 | 0 | 0 | 100 | 955.82
3.9.2 | 3.9.2 | SERVIÇO REALIZADO EM TETO | - | - | 2393.2 | 0.17174 | - | - | - | - | - | - | - | - | - | - | - | - | - | -
3.9.2.4 | 96113 | FORRO EM PLACAS DE GESSO, PARA AMBIENTES COMERCIAIS. AF_08/2023_PS | M2 | 23.01 | 1577.97 | 0.11324 | 0 | 0 | 0 | 0 | 0 | 0 | 0 | 0 | 0 | 0 | 0 | 0 | 100 | 1577.97
3.9.2.5 | 88488 | PINTURA LÁTEX ACRÍLICA PREMIUM, APLICAÇÃO MANUAL EM TETO, DUAS DEMÃOS. AF_04/2023 | M2 | 23.01 | 469.62 | 0.033701 | 0 | 0 | 0 | 0 | 0 | 0 | 0 | 0 | 0 | 0 | 0 | 0 | 100 | 469.62
3.9.2.6 | 97665 | REMOÇÃO DE LUMINÁRIAS, DE FORMA MANUAL, SEM REAPROVEITAMENTO. AF_09/2023 | UN | 4 | 12.01 | 0.00086186 | 0 | 0 | 0 | 0 | 0 | 0 | 0 | 0 | 0 | 0 | 0 | 0 | 100 | 12.01
3.9.2.7 | COMP-ELE-1 | RECOLOCAÇÃO DE LUMINÁRIA | UN | 4 | 174.69 | 0.012536 | 0 | 0 | 0 | 0 | 0 | 0 | 0 | 0 | 0 | 0 | 0 | 0 | 100 | 174.69
3.9.2.8 | 88484 | FUNDO SELADOR ACRÍLICO, APLICAÇÃO MANUAL EM TETO, UMA DEMÃO. AF_04/2023 | M2 | 23.01 | 158.91 | 0.011404 | 0 | 0 | 0 | 0 | 0 | 0 | 0 | 0 | 0 | 0 | 0 | 0 | 100 | 158.91
3.10 | 3.10 | LÓGICA - COTA 0,00M - OESTE | - | - | 1708.49 | 0.1226 | - | - | - | - | - | - | - | - | - | - | - | - | - | -
3.10.1 | 104791 | DEMOLIÇÃO DE ARGAMASSAS, DE FORMA DE FORMA MECANIZADA COM MARTELETE, SEM REAPROVEITAMENTO. AF_09/2023 | M2 | 6.4 | 59.86 | 0.0042956 | 100 | 59.86 | 0 | 0 | 0 | 0 | 0 | 0 | 0 | 0 | 0 | 0 | 0 | 0
3.10.2 | 100981 | CARGA, MANOBRA E DESCARGA DE ENTULHO EM CAMINHÃO BASCULANTE 6 M³ - CARGA COM ESCAVADEIRA HIDRÁULICA (CAÇAMBA DE 0,80 M³ / 111 HP) E DESCARGA LIVRE (UNIDADE: M3). AF_07/2020 | M3 | 0.19 | 2.46 | 0.00017653 | 100 | 2.46 | 0 | 0 | 0 | 0 | 0 | 0 | 0 | 0 | 0 | 0 | 0 | 0
3.10.3 | 97914 | TRANSPORTE COM CAMINHÃO BASCULANTE DE 6 M³, EM VIA URBANA PAVIMENTADA, DMT ATÉ 30 KM (UNIDADE: M3XKM). AF_07/2020 | M3XKM | 1.92 | 7.65 | 0.00054898 | 100 | 7.65 | 0 | 0 | 0 | 0 | 0 | 0 | 0 | 0 | 0 | 0 | 0 | 0
3.10.4 | 99814 | LIMPEZA DE SUPERFÍCIE PISO OU PAREDE COM JATO DE ALTA PRESSÃO. AF_10/2025 | M2 | 18.5 | 40.92 | 0.0029365 | 100 | 40.92 | 0 | 0 | 0 | 0 | 0 | 0 | 0 | 0 | 0 | 0 | 0 | 0
3.10.9 | COMP-VEN-1 | GRELHA DE VENTILAÇÃO Ø150MM EM PVC EM AMBOS OS LADOS DA PAREDE - FORNECIMENTO E INSTALAÇÃO | UN | 1 | 97.17 | 0.0069731 | 0 | 0 | 0 | 0 | 0 | 0 | 0 | 0 | 0 | 0 | 0 | 0 | 100 | 97.17
3.10.10 | 88485 | FUNDO SELADOR ACRÍLICO, APLICAÇÃO MANUAL EM PAREDE, UMA DEMÃO. AF_04/2023 | M2 | 18.5 | 100.8 | 0.0072336 | 100 | 100.8 | 0 | 0 | 0 | 0 | 0 | 0 | 0 | 0 | 0 | 0 | 0 | 0
3.10.11 | 88489 | PINTURA LÁTEX ACRÍLICA PREMIUM, APLICAÇÃO MANUAL EM PAREDES, DUAS DEMÃOS. AF_04/2023 | M2 | 18.5 | 311.52 | 0.022355 | 0 | 0 | 0 | 0 | 0 | 0 | 0 | 0 | 0 | 0 | 0 | 0 | 100 | 311.52
3.10.12 | 88488 | PINTURA LÁTEX ACRÍLICA PREMIUM, APLICAÇÃO MANUAL EM TETO, DUAS DEMÃOS. AF_04/2023 | M2 | 2.2 | 44.91 | 0.0032228 | 0 | 0 | 0 | 0 | 0 | 0 | 0 | 0 | 0 | 0 | 0 | 0 | 100 | 44.91
3.10.13 | COMP-CHA-2 | CHAPISCO APLICADO EM ALVENARIAS E ESTRUTURAS DE CONCRETO, COM COLHER DE PEDREIRO. ARGAMASSA TRAÇO 1:3 COM ADIÇÃO DE IMPERMEABILIZANTE E PREPARO EM BETONEIRA 400L. | M2 | 6.4 | 47.69 | 0.0034223 | 0 | 0 | 0 | 0 | 0 | 0 | 0 | 0 | 0 | 0 | 0 | 0 | 100 | 47.69
3.10.14 | COMP-EMB-4 | EMBOÇO, EM ARGAMASSA TRAÇO 1:3 COM ADITIVO IMPERMEABILIZANTE, PREPARO MECÂNICO, APLICADO COM EQUIPAMENTO DE MISTURA E PROJEÇÃO DE ARGAMASSA EM PAREDES, E = 25MM. | M2 | 6.4 | 743.62 | 0.053363 | 0 | 0 | 0 | 0 | 0 | 0 | 0 | 0 | 0 | 0 | 0 | 0 | 100 | 743.62
3.10.15 | 88484 | FUNDO SELADOR ACRÍLICO, APLICAÇÃO MANUAL EM TETO, UMA DEMÃO. AF_04/2023 | M2 | 2.2 | 15.2 | 0.0010908 | 0 | 0 | 0 | 0 | 0 | 0 | 0 | 0 | 0 | 0 | 0 | 0 | 100 | 15.2
3.10.16 | COMP-PIN-3 | Preparo de superfície com lixamento de paredes e tetos - Referência 02344/ORSE | M2 | 12.1 | 81.92 | 0.0058787 | 0 | 0 | 0 | 0 | 0 | 0 | 0 | 0 | 0 | 0 | 0 | 0 | 100 | 81.92
3.10.17 | COMP-LIM-1 | LIMPEZA DE ALVENARIA PARA REMOÇÃO DE MOFO | M2 | 6.4 | 84.53 | 0.006066 | 0 | 0 | 0 | 0 | 0 | 0 | 0 | 0 | 0 | 0 | 0 | 0 | 100 | 84.53
3.10.18 | 88494 | EMASSAMENTO COM MASSA LÁTEX, APLICAÇÃO EM TETO, UMA DEMÃO, LIXAMENTO MANUAL. AF_04/2023 | M2 | 2.2 | 70.24 | 0.0050405 | 0 | 0 | 0 | 0 | 0 | 0 | 0 | 0 | 0 | 0 | 0 | 0 | 100 | 70.24
3.11 | 3.11 | DEPÓSITO - COTA 0,00M - LESTE | - | - | 1989.64 | 0.14278 | - | - | - | - | - | - | - | - | - | - | - | - | - | -
3.11.1 | 104791 | DEMOLIÇÃO DE ARGAMASSAS, DE FORMA DE FORMA MECANIZADA COM MARTELETE, SEM REAPROVEITAMENTO. AF_09/2023 | M2 | 6.4 | 59.86 | 0.0042956 | 100 | 59.86 | 0 | 0 | 0 | 0 | 0 | 0 | 0 | 0 | 0 | 0 | 0 | 0
3.11.2 | 100981 | CARGA, MANOBRA E DESCARGA DE ENTULHO EM CAMINHÃO BASCULANTE 6 M³ - CARGA COM ESCAVADEIRA HIDRÁULICA (CAÇAMBA DE 0,80 M³ / 111 HP) E DESCARGA LIVRE (UNIDADE: M3). AF_07/2020 | M3 | 0.19 | 2.46 | 0.00017653 | 100 | 2.46 | 0 | 0 | 0 | 0 | 0 | 0 | 0 | 0 | 0 | 0 | 0 | 0
3.11.3 | 97914 | TRANSPORTE COM CAMINHÃO BASCULANTE DE 6 M³, EM VIA URBANA PAVIMENTADA, DMT ATÉ 30 KM (UNIDADE: M3XKM). AF_07/2020 | M3XKM | 1.92 | 7.65 | 0.00054898 | 100 | 7.65 | 0 | 0 | 0 | 0 | 0 | 0 | 0 | 0 | 0 | 0 | 0 | 0
3.11.4 | 99814 | LIMPEZA DE SUPERFÍCIE PISO OU PAREDE COM JATO DE ALTA PRESSÃO. AF_10/2025 | M2 | 15.75 | 34.84 | 0.0025002 | 100 | 34.84 | 0 | 0 | 0 | 0 | 0 | 0 | 0 | 0 | 0 | 0 | 0 | 0
3.11.7 | 92027 | INTERRUPTOR SIMPLES (2 MÓDULOS) COM 1 TOMADA DE EMBUTIR 2P+T 10 A, INCLUINDO SUPORTE E PLACA - FORNECIMENTO E INSTALAÇÃO. AF_03/2023 | UN | 1 | 108.3 | 0.0077718 | 0 | 0 | 0 | 0 | 0 | 0 | 0 | 0 | 0 | 0 | 0 | 0 | 100 | 108.3
3.11.10 | 88485 | FUNDO SELADOR ACRÍLICO, APLICAÇÃO MANUAL EM PAREDE, UMA DEMÃO. AF_04/2023 | M2 | 15.75 | 85.81 | 0.0061579 | 100 | 85.81 | 0 | 0 | 0 | 0 | 0 | 0 | 0 | 0 | 0 | 0 | 0 | 0
3.11.11 | 88489 | PINTURA LÁTEX ACRÍLICA PREMIUM, APLICAÇÃO MANUAL EM PAREDES, DUAS DEMÃOS. AF_04/2023 | M2 | 15.75 | 265.22 | 0.019033 | 0 | 0 | 0 | 0 | 0 | 0 | 0 | 0 | 0 | 0 | 0 | 0 | 100 | 265.22
3.11.12 | 88488 | PINTURA LÁTEX ACRÍLICA PREMIUM, APLICAÇÃO MANUAL EM TETO, DUAS DEMÃOS. AF_04/2023 | M2 | 2.2 | 44.91 | 0.0032228 | 0 | 0 | 0 | 0 | 0 | 0 | 0 | 0 | 0 | 0 | 0 | 0 | 100 | 44.91
3.11.13 | COMP-ELE-2 | EXAUSTOR AXIAL RESIDENCIAL 25CM 220V BRANCO 60W - FORNECIMENTO E INSTALAÇÃO | UN | 1 | 258.83 | 0.018574 | 0 | 0 | 0 | 0 | 0 | 0 | 0 | 0 | 0 | 0 | 0 | 0 | 100 | 258.83
3.11.14 | COMP-VEN-1 | GRELHA DE VENTILAÇÃO Ø150MM EM PVC EM AMBOS OS LADOS DA PAREDE - FORNECIMENTO E INSTALAÇÃO | UN | 1 | 97.17 | 0.0069731 | 0 | 0 | 0 | 0 | 0 | 0 | 0 | 0 | 0 | 0 | 0 | 0 | 100 | 97.17
3.11.15 | COMP-CHA-2 | CHAPISCO APLICADO EM ALVENARIAS E ESTRUTURAS DE CONCRETO, COM COLHER DE PEDREIRO. ARGAMASSA TRAÇO 1:3 COM ADIÇÃO DE IMPERMEABILIZANTE E PREPARO EM BETONEIRA 400L. | M2 | 6.4 | 47.69 | 0.0034223 | 0 | 0 | 0 | 0 | 0 | 0 | 0 | 0 | 0 | 0 | 0 | 0 | 100 | 47.69
3.11.16 | COMP-EMB-4 | EMBOÇO, EM ARGAMASSA TRAÇO 1:3 COM ADITIVO IMPERMEABILIZANTE, PREPARO MECÂNICO, APLICADO COM EQUIPAMENTO DE MISTURA E PROJEÇÃO DE ARGAMASSA EM PAREDES, E = 25MM. | M2 | 6.4 | 743.62 | 0.053363 | 0 | 0 | 0 | 0 | 0 | 0 | 0 | 0 | 0 | 0 | 0 | 0 | 100 | 743.62
3.11.17 | 88484 | FUNDO SELADOR ACRÍLICO, APLICAÇÃO MANUAL EM TETO, UMA DEMÃO. AF_04/2023 | M2 | 2.2 | 15.2 | 0.0010908 | 0 | 0 | 0 | 0 | 0 | 0 | 0 | 0 | 0 | 0 | 0 | 0 | 100 | 15.2
3.11.18 | COMP-PIN-3 | Preparo de superfície com lixamento de paredes e tetos - Referência 02344/ORSE | M2 | 9.35 | 63.31 | 0.0045432 | 0 | 0 | 0 | 0 | 0 | 0 | 0 | 0 | 0 | 0 | 0 | 0 | 100 | 63.31
3.11.19 | COMP-LIM-1 | LIMPEZA DE ALVENARIA PARA REMOÇÃO DE MOFO | M2 | 6.4 | 84.53 | 0.006066 | 0 | 0 | 0 | 0 | 0 | 0 | 0 | 0 | 0 | 0 | 0 | 0 | 100 | 84.53
3.11.20 | 88494 | EMASSAMENTO COM MASSA LÁTEX, APLICAÇÃO EM TETO, UMA DEMÃO, LIXAMENTO MANUAL. AF_04/2023 | M2 | 2.2 | 70.24 | 0.0050405 | 0 | 0 | 0 | 0 | 0 | 0 | 0 | 0 | 0 | 0 | 0 | 0 | 100 | 70.24
3.12 | 3.12 | LÓGICA - COTA 3,50M - OESTE | - | - | 2005.38 | 0.14391 | - | - | - | - | - | - | - | - | - | - | - | - | - | -
3.12.2 | 100981 | CARGA, MANOBRA E DESCARGA DE ENTULHO EM CAMINHÃO BASCULANTE 6 M³ - CARGA COM ESCAVADEIRA HIDRÁULICA (CAÇAMBA DE 0,80 M³ / 111 HP) E DESCARGA LIVRE (UNIDADE: M3). AF_07/2020 | M3 | 0.19 | 2.46 | 0.00017653 | 100 | 2.46 | 0 | 0 | 0 | 0 | 0 | 0 | 0 | 0 | 0 | 0 | 0 | 0
3.12.3 | 97914 | TRANSPORTE COM CAMINHÃO BASCULANTE DE 6 M³, EM VIA URBANA PAVIMENTADA, DMT ATÉ 30 KM (UNIDADE: M3XKM). AF_07/2020 | M3XKM | 1.92 | 7.65 | 0.00054898 | 100 | 7.65 | 0 | 0 | 0 | 0 | 0 | 0 | 0 | 0 | 0 | 0 | 0 | 0
3.12.4 | 99814 | LIMPEZA DE SUPERFÍCIE PISO OU PAREDE COM JATO DE ALTA PRESSÃO. AF_10/2025 | M2 | 18.5 | 40.92 | 0.0029365 | 100 | 40.92 | 0 | 0 | 0 | 0 | 0 | 0 | 0 | 0 | 0 | 0 | 0 | 0
3.12.7 | 92027 | INTERRUPTOR SIMPLES (2 MÓDULOS) COM 1 TOMADA DE EMBUTIR 2P+T 10 A, INCLUINDO SUPORTE E PLACA - FORNECIMENTO E INSTALAÇÃO. AF_03/2023 | UN | 1 | 108.3 | 0.0077718 | 0 | 0 | 0 | 0 | 0 | 0 | 0 | 0 | 0 | 0 | 0 | 0 | 100 | 108.3
3.12.10 | 88485 | FUNDO SELADOR ACRÍLICO, APLICAÇÃO MANUAL EM PAREDE, UMA DEMÃO. AF_04/2023 | M2 | 18.5 | 100.8 | 0.0072336 | 100 | 100.8 | 0 | 0 | 0 | 0 | 0 | 0 | 0 | 0 | 0 | 0 | 0 | 0
3.12.11 | 88489 | PINTURA LÁTEX ACRÍLICA PREMIUM, APLICAÇÃO MANUAL EM PAREDES, DUAS DEMÃOS. AF_04/2023 | M2 | 18.5 | 311.52 | 0.022355 | 0 | 0 | 0 | 0 | 0 | 0 | 0 | 0 | 0 | 0 | 0 | 0 | 100 | 311.52
3.12.12 | 88488 | PINTURA LÁTEX ACRÍLICA PREMIUM, APLICAÇÃO MANUAL EM TETO, DUAS DEMÃOS. AF_04/2023 | M2 | 2.2 | 44.91 | 0.0032228 | 0 | 0 | 0 | 0 | 0 | 0 | 0 | 0 | 0 | 0 | 0 | 0 | 100 | 44.91
3.12.13 | COMP-ELE-2 | EXAUSTOR AXIAL RESIDENCIAL 25CM 220V BRANCO 60W - FORNECIMENTO E INSTALAÇÃO | UN | 1 | 258.83 | 0.018574 | 0 | 0 | 0 | 0 | 0 | 0 | 0 | 0 | 0 | 0 | 0 | 0 | 100 | 258.83
3.12.14 | COMP-VEN-1 | GRELHA DE VENTILAÇÃO Ø150MM EM PVC EM AMBOS OS LADOS DA PAREDE - FORNECIMENTO E INSTALAÇÃO | UN | 1 | 97.17 | 0.0069731 | 0 | 0 | 0 | 0 | 0 | 0 | 0 | 0 | 0 | 0 | 0 | 0 | 100 | 97.17
3.12.15 | COMP-CHA-2 | CHAPISCO APLICADO EM ALVENARIAS E ESTRUTURAS DE CONCRETO, COM COLHER DE PEDREIRO. ARGAMASSA TRAÇO 1:3 COM ADIÇÃO DE IMPERMEABILIZANTE E PREPARO EM BETONEIRA 400L. | M2 | 6.4 | 47.69 | 0.0034223 | 0 | 0 | 0 | 0 | 0 | 0 | 0 | 0 | 0 | 0 | 0 | 0 | 100 | 47.69
3.12.16 | COMP-EMB-4 | EMBOÇO, EM ARGAMASSA TRAÇO 1:3 COM ADITIVO IMPERMEABILIZANTE, PREPARO MECÂNICO, APLICADO COM EQUIPAMENTO DE MISTURA E PROJEÇÃO DE ARGAMASSA EM PAREDES, E = 25MM. | M2 | 6.4 | 743.62 | 0.053363 | 0 | 0 | 0 | 0 | 0 | 0 | 0 | 0 | 0 | 0 | 0 | 0 | 100 | 743.62
3.12.17 | 104791 | DEMOLIÇÃO DE ARGAMASSAS, DE FORMA DE FORMA MECANIZADA COM MARTELETE, SEM REAPROVEITAMENTO. AF_09/2023 | M2 | 6.4 | 59.86 | 0.0042956 | 100 | 59.86 | 0 | 0 | 0 | 0 | 0 | 0 | 0 | 0 | 0 | 0 | 0 | 0
3.12.18 | 88484 | FUNDO SELADOR ACRÍLICO, APLICAÇÃO MANUAL EM TETO, UMA DEMÃO. AF_04/2023 | M2 | 2.2 | 15.2 | 0.0010908 | 0 | 0 | 0 | 0 | 0 | 0 | 0 | 0 | 0 | 0 | 0 | 0 | 100 | 15.2
3.12.19 | COMP-PIN-3 | Preparo de superfície com lixamento de paredes e tetos - Referência 02344/ORSE | M2 | 12.1 | 81.92 | 0.0058787 | 0 | 0 | 0 | 0 | 0 | 0 | 0 | 0 | 0 | 0 | 0 | 0 | 100 | 81.92
3.12.20 | COMP-LIM-1 | LIMPEZA DE ALVENARIA PARA REMOÇÃO DE MOFO | M2 | 6.4 | 84.53 | 0.006066 | 0 | 0 | 0 | 0 | 0 | 0 | 0 | 0 | 0 | 0 | 0 | 0 | 100 | 84.53
3.13 | 3.13 | DEPÓSITO - COTA 3,50M - LESTE | - | - | 2070.28 | 0.14857 | - | - | - | - | - | - | - | - | - | - | - | - | - | -
3.13.1 | 104791 | DEMOLIÇÃO DE ARGAMASSAS, DE FORMA DE FORMA MECANIZADA COM MARTELETE, SEM REAPROVEITAMENTO. AF_09/2023 | M2 | 6.4 | 59.86 | 0.0042956 | 100 | 59.86 | 0 | 0 | 0 | 0 | 0 | 0 | 0 | 0 | 0 | 0 | 0 | 0
3.13.2 | 100981 | CARGA, MANOBRA E DESCARGA DE ENTULHO EM CAMINHÃO BASCULANTE 6 M³ - CARGA COM ESCAVADEIRA HIDRÁULICA (CAÇAMBA DE 0,80 M³ / 111 HP) E DESCARGA LIVRE (UNIDADE: M3). AF_07/2020 | M3 | 0.19 | 2.46 | 0.00017653 | 100 | 2.46 | 0 | 0 | 0 | 0 | 0 | 0 | 0 | 0 | 0 | 0 | 0 | 0
3.13.3 | 97914 | TRANSPORTE COM CAMINHÃO BASCULANTE DE 6 M³, EM VIA URBANA PAVIMENTADA, DMT ATÉ 30 KM (UNIDADE: M3XKM). AF_07/2020 | M3XKM | 1.92 | 7.65 | 0.00054898 | 100 | 7.65 | 0 | 0 | 0 | 0 | 0 | 0 | 0 | 0 | 0 | 0 | 0 | 0
3.13.4 | 99814 | LIMPEZA DE SUPERFÍCIE PISO OU PAREDE COM JATO DE ALTA PRESSÃO. AF_10/2025 | M2 | 15.75 | 34.84 | 0.0025002 | 100 | 34.84 | 0 | 0 | 0 | 0 | 0 | 0 | 0 | 0 | 0 | 0 | 0 | 0
3.13.7 | 92027 | INTERRUPTOR SIMPLES (2 MÓDULOS) COM 1 TOMADA DE EMBUTIR 2P+T 10 A, INCLUINDO SUPORTE E PLACA - FORNECIMENTO E INSTALAÇÃO. AF_03/2023 | UN | 1 | 108.3 | 0.0077718 | 0 | 0 | 0 | 0 | 0 | 0 | 0 | 0 | 0 | 0 | 0 | 0 | 100 | 108.3
3.13.10 | 88485 | FUNDO SELADOR ACRÍLICO, APLICAÇÃO MANUAL EM PAREDE, UMA DEMÃO. AF_04/2023 | M2 | 15.75 | 85.81 | 0.0061579 | 100 | 85.81 | 0 | 0 | 0 | 0 | 0 | 0 | 0 | 0 | 0 | 0 | 0 | 0
3.13.11 | 88489 | PINTURA LÁTEX ACRÍLICA PREMIUM, APLICAÇÃO MANUAL EM PAREDES, DUAS DEMÃOS. AF_04/2023 | M2 | 15.75 | 265.22 | 0.019033 | 0 | 0 | 0 | 0 | 0 | 0 | 0 | 0 | 0 | 0 | 0 | 0 | 100 | 265.22
3.13.12 | 88488 | PINTURA LÁTEX ACRÍLICA PREMIUM, APLICAÇÃO MANUAL EM TETO, DUAS DEMÃOS. AF_04/2023 | M2 | 2.2 | 44.91 | 0.0032228 | 0 | 0 | 0 | 0 | 0 | 0 | 0 | 0 | 0 | 0 | 0 | 0 | 100 | 44.91
3.13.13 | COMP-ELE-2 | EXAUSTOR AXIAL RESIDENCIAL 25CM 220V BRANCO 60W - FORNECIMENTO E INSTALAÇÃO | UN | 1 | 258.83 | 0.018574 | 0 | 0 | 0 | 0 | 0 | 0 | 0 | 0 | 0 | 0 | 0 | 0 | 100 | 258.83
3.13.14 | COMP-VEN-1 | GRELHA DE VENTILAÇÃO Ø150MM EM PVC EM AMBOS OS LADOS DA PAREDE - FORNECIMENTO E INSTALAÇÃO | UN | 1 | 97.17 | 0.0069731 | 0 | 0 | 0 | 0 | 0 | 0 | 0 | 0 | 0 | 0 | 0 | 0 | 100 | 97.17
3.13.15 | COMP-CHA-2 | CHAPISCO APLICADO EM ALVENARIAS E ESTRUTURAS DE CONCRETO, COM COLHER DE PEDREIRO. ARGAMASSA TRAÇO 1:3 COM ADIÇÃO DE IMPERMEABILIZANTE E PREPARO EM BETONEIRA 400L. | M2 | 6.4 | 47.69 | 0.0034223 | 0 | 0 | 0 | 0 | 0 | 0 | 0 | 0 | 0 | 0 | 0 | 0 | 100 | 47.69
3.13.16 | COMP-EMB-4 | EMBOÇO, EM ARGAMASSA TRAÇO 1:3 COM ADITIVO IMPERMEABILIZANTE, PREPARO MECÂNICO, APLICADO COM EQUIPAMENTO DE MISTURA E PROJEÇÃO DE ARGAMASSA EM PAREDES, E = 25MM. | M2 | 6.4 | 743.62 | 0.053363 | 0 | 0 | 0 | 0 | 0 | 0 | 0 | 0 | 0 | 0 | 0 | 0 | 100 | 743.62
3.13.17 | 88484 | FUNDO SELADOR ACRÍLICO, APLICAÇÃO MANUAL EM TETO, UMA DEMÃO. AF_04/2023 | M2 | 2.2 | 15.2 | 0.0010908 | 0 | 0 | 0 | 0 | 0 | 0 | 0 | 0 | 0 | 0 | 0 | 0 | 100 | 15.2
3.13.18 | COMP-PIN-3 | Preparo de superfície com lixamento de paredes e tetos - Referência 02344/ORSE | M2 | 9.35 | 63.31 | 0.0045432 | 0 | 0 | 0 | 0 | 0 | 0 | 0 | 0 | 0 | 0 | 0 | 0 | 100 | 63.31
3.13.19 | COMP-LIM-1 | LIMPEZA DE ALVENARIA PARA REMOÇÃO DE MOFO | M2 | 6.4 | 84.53 | 0.006066 | 0 | 0 | 0 | 0 | 0 | 0 | 0 | 0 | 0 | 0 | 0 | 0 | 100 | 84.53
3.13.20 | 96113 | FORRO EM PLACAS DE GESSO, PARA AMBIENTES COMERCIAIS. AF_08/2023_PS | M2 | 2.2 | 150.88 | 0.010827 | 0 | 0 | 0 | 0 | 0 | 0 | 0 | 0 | 0 | 0 | 0 | 0 | 100 | 150.88
3.14 | 3.14 | LÓGICA - COTA 7,00M - OESTE | - | - | 1187.43 | 0.085212 | - | - | - | - | - | - | - | - | - | - | - | - | - | -
3.14.4 | 99814 | LIMPEZA DE SUPERFÍCIE PISO OU PAREDE COM JATO DE ALTA PRESSÃO. AF_10/2025 | M2 | 18.5 | 40.92 | 0.0029365 | 100 | 40.92 | 0 | 0 | 0 | 0 | 0 | 0 | 0 | 0 | 0 | 0 | 0 | 0
3.14.7 | 92027 | INTERRUPTOR SIMPLES (2 MÓDULOS) COM 1 TOMADA DE EMBUTIR 2P+T 10 A, INCLUINDO SUPORTE E PLACA - FORNECIMENTO E INSTALAÇÃO. AF_03/2023 | UN | 1 | 108.3 | 0.0077718 | 0 | 0 | 0 | 0 | 0 | 0 | 0 | 0 | 0 | 0 | 0 | 0 | 100 | 108.3
3.14.10 | 88485 | FUNDO SELADOR ACRÍLICO, APLICAÇÃO MANUAL EM PAREDE, UMA DEMÃO. AF_04/2023 | M2 | 18.5 | 100.8 | 0.0072336 | 100 | 100.8 | 0 | 0 | 0 | 0 | 0 | 0 | 0 | 0 | 0 | 0 | 0 | 0
3.14.11 | 88489 | PINTURA LÁTEX ACRÍLICA PREMIUM, APLICAÇÃO MANUAL EM PAREDES, DUAS DEMÃOS. AF_04/2023 | M2 | 18.5 | 311.52 | 0.022355 | 0 | 0 | 0 | 0 | 0 | 0 | 0 | 0 | 0 | 0 | 0 | 0 | 100 | 311.52
3.14.12 | 88488 | PINTURA LÁTEX ACRÍLICA PREMIUM, APLICAÇÃO MANUAL EM TETO, DUAS DEMÃOS. AF_04/2023 | M2 | 2.2 | 44.91 | 0.0032228 | 0 | 0 | 0 | 0 | 0 | 0 | 0 | 0 | 0 | 0 | 0 | 0 | 100 | 44.91
3.14.13 | COMP-ELE-2 | EXAUSTOR AXIAL RESIDENCIAL 25CM 220V BRANCO 60W - FORNECIMENTO E INSTALAÇÃO | UN | 1 | 258.83 | 0.018574 | 0 | 0 | 0 | 0 | 0 | 0 | 0 | 0 | 0 | 0 | 0 | 0 | 100 | 258.83
3.14.14 | COMP-VEN-1 | GRELHA DE VENTILAÇÃO Ø150MM EM PVC EM AMBOS OS LADOS DA PAREDE - FORNECIMENTO E INSTALAÇÃO | UN | 1 | 97.17 | 0.0069731 | 0 | 0 | 0 | 0 | 0 | 0 | 0 | 0 | 0 | 0 | 0 | 0 | 100 | 97.17
3.14.15 | 88484 | FUNDO SELADOR ACRÍLICO, APLICAÇÃO MANUAL EM TETO, UMA DEMÃO. AF_04/2023 | M2 | 2.2 | 15.2 | 0.0010908 | 0 | 0 | 0 | 0 | 0 | 0 | 0 | 0 | 0 | 0 | 0 | 0 | 100 | 15.2
3.14.16 | COMP-PIN-3 | Preparo de superfície com lixamento de paredes e tetos - Referência 02344/ORSE | M2 | 18.5 | 125.25 | 0.0089881 | 0 | 0 | 0 | 0 | 0 | 0 | 0 | 0 | 0 | 0 | 0 | 0 | 100 | 125.25
3.14.17 | COMP-LIM-1 | LIMPEZA DE ALVENARIA PARA REMOÇÃO DE MOFO | M2 | 6.4 | 84.53 | 0.006066 | 0 | 0 | 0 | 0 | 0 | 0 | 0 | 0 | 0 | 0 | 0 | 0 | 100 | 84.53
3.15 | 3.15 | DEPÓSITO - COTA 7,00M - LESTE | - | - | 1252.32 | 0.089868 | - | - | - | - | - | - | - | - | - | - | - | - | - | -
3.15.4 | 99814 | LIMPEZA DE SUPERFÍCIE PISO OU PAREDE COM JATO DE ALTA PRESSÃO. AF_10/2025 | M2 | 15.75 | 34.84 | 0.0025002 | 100 | 34.84 | 0 | 0 | 0 | 0 | 0 | 0 | 0 | 0 | 0 | 0 | 0 | 0
3.15.7 | 92027 | INTERRUPTOR SIMPLES (2 MÓDULOS) COM 1 TOMADA DE EMBUTIR 2P+T 10 A, INCLUINDO SUPORTE E PLACA - FORNECIMENTO E INSTALAÇÃO. AF_03/2023 | UN | 1 | 108.3 | 0.0077718 | 0 | 0 | 0 | 0 | 0 | 0 | 0 | 0 | 0 | 0 | 0 | 0 | 100 | 108.3
3.15.10 | 88485 | FUNDO SELADOR ACRÍLICO, APLICAÇÃO MANUAL EM PAREDE, UMA DEMÃO. AF_04/2023 | M2 | 15.75 | 85.81 | 0.0061579 | 100 | 85.81 | 0 | 0 | 0 | 0 | 0 | 0 | 0 | 0 | 0 | 0 | 0 | 0
3.15.11 | 88489 | PINTURA LÁTEX ACRÍLICA PREMIUM, APLICAÇÃO MANUAL EM PAREDES, DUAS DEMÃOS. AF_04/2023 | M2 | 15.75 | 265.22 | 0.019033 | 0 | 0 | 0 | 0 | 0 | 0 | 0 | 0 | 0 | 0 | 0 | 0 | 100 | 265.22
3.15.12 | 88488 | PINTURA LÁTEX ACRÍLICA PREMIUM, APLICAÇÃO MANUAL EM TETO, DUAS DEMÃOS. AF_04/2023 | M2 | 2.2 | 44.91 | 0.0032228 | 0 | 0 | 0 | 0 | 0 | 0 | 0 | 0 | 0 | 0 | 0 | 0 | 100 | 44.91
3.15.13 | COMP-ELE-2 | EXAUSTOR AXIAL RESIDENCIAL 25CM 220V BRANCO 60W - FORNECIMENTO E INSTALAÇÃO | UN | 1 | 258.83 | 0.018574 | 0 | 0 | 0 | 0 | 0 | 0 | 0 | 0 | 0 | 0 | 0 | 0 | 100 | 258.83
3.15.14 | COMP-VEN-1 | GRELHA DE VENTILAÇÃO Ø150MM EM PVC EM AMBOS OS LADOS DA PAREDE - FORNECIMENTO E INSTALAÇÃO | UN | 1 | 97.17 | 0.0069731 | 0 | 0 | 0 | 0 | 0 | 0 | 0 | 0 | 0 | 0 | 0 | 0 | 100 | 97.17
3.15.15 | 88484 | FUNDO SELADOR ACRÍLICO, APLICAÇÃO MANUAL EM TETO, UMA DEMÃO. AF_04/2023 | M2 | 2.2 | 15.2 | 0.0010908 | 0 | 0 | 0 | 0 | 0 | 0 | 0 | 0 | 0 | 0 | 0 | 0 | 100 | 15.2
3.15.16 | COMP-PIN-3 | Preparo de superfície com lixamento de paredes e tetos - Referência 02344/ORSE | M2 | 15.75 | 106.63 | 0.0076519 | 0 | 0 | 0 | 0 | 0 | 0 | 0 | 0 | 0 | 0 | 0 | 0 | 100 | 106.63
3.15.17 | COMP-LIM-1 | LIMPEZA DE ALVENARIA PARA REMOÇÃO DE MOFO | M2 | 6.4 | 84.53 | 0.006066 | 0 | 0 | 0 | 0 | 0 | 0 | 0 | 0 | 0 | 0 | 0 | 0 | 100 | 84.53
3.15.18 | 96113 | FORRO EM PLACAS DE GESSO, PARA AMBIENTES COMERCIAIS. AF_08/2023_PS | M2 | 2.2 | 150.88 | 0.010827 | 0 | 0 | 0 | 0 | 0 | 0 | 0 | 0 | 0 | 0 | 0 | 0 | 100 | 150.88
3.16 | 3.16 | LÓGICA - COTA 10,50M - OESTE | - | - | 1202.33 | 0.086281 | - | - | - | - | - | - | - | - | - | - | - | - | - | -
3.16.4 | 99814 | LIMPEZA DE SUPERFÍCIE PISO OU PAREDE COM JATO DE ALTA PRESSÃO. AF_10/2025 | M2 | 18.5 | 40.92 | 0.0029365 | 100 | 40.92 | 0 | 0 | 0 | 0 | 0 | 0 | 0 | 0 | 0 | 0 | 0 | 0
3.16.7 | 92027 | INTERRUPTOR SIMPLES (2 MÓDULOS) COM 1 TOMADA DE EMBUTIR 2P+T 10 A, INCLUINDO SUPORTE E PLACA - FORNECIMENTO E INSTALAÇÃO. AF_03/2023 | UN | 1 | 108.3 | 0.0077718 | 0 | 0 | 0 | 0 | 0 | 0 | 0 | 0 | 0 | 0 | 0 | 0 | 100 | 108.3
3.16.10 | 88485 | FUNDO SELADOR ACRÍLICO, APLICAÇÃO MANUAL EM PAREDE, UMA DEMÃO. AF_04/2023 | M2 | 18.5 | 100.8 | 0.0072336 | 100 | 100.8 | 0 | 0 | 0 | 0 | 0 | 0 | 0 | 0 | 0 | 0 | 0 | 0
3.16.11 | 88489 | PINTURA LÁTEX ACRÍLICA PREMIUM, APLICAÇÃO MANUAL EM PAREDES, DUAS DEMÃOS. AF_04/2023 | M2 | 18.5 | 311.52 | 0.022355 | 0 | 0 | 0 | 0 | 0 | 0 | 0 | 0 | 0 | 0 | 0 | 0 | 100 | 311.52
3.16.12 | 88488 | PINTURA LÁTEX ACRÍLICA PREMIUM, APLICAÇÃO MANUAL EM TETO, DUAS DEMÃOS. AF_04/2023 | M2 | 2.2 | 44.91 | 0.0032228 | 0 | 0 | 0 | 0 | 0 | 0 | 0 | 0 | 0 | 0 | 0 | 0 | 100 | 44.91
3.16.13 | COMP-ELE-2 | EXAUSTOR AXIAL RESIDENCIAL 25CM 220V BRANCO 60W - FORNECIMENTO E INSTALAÇÃO | UN | 1 | 258.83 | 0.018574 | 0 | 0 | 0 | 0 | 0 | 0 | 0 | 0 | 0 | 0 | 0 | 0 | 100 | 258.83
3.16.14 | COMP-VEN-1 | GRELHA DE VENTILAÇÃO Ø150MM EM PVC EM AMBOS OS LADOS DA PAREDE - FORNECIMENTO E INSTALAÇÃO | UN | 1 | 97.17 | 0.0069731 | 0 | 0 | 0 | 0 | 0 | 0 | 0 | 0 | 0 | 0 | 0 | 0 | 100 | 97.17
3.16.17 | 88484 | FUNDO SELADOR ACRÍLICO, APLICAÇÃO MANUAL EM TETO, UMA DEMÃO. AF_04/2023 | M2 | 2.2 | 15.2 | 0.0010908 | 0 | 0 | 0 | 0 | 0 | 0 | 0 | 0 | 0 | 0 | 0 | 0 | 100 | 15.2
3.16.18 | COMP-PIN-3 | Preparo de superfície com lixamento de paredes e tetos - Referência 02344/ORSE | M2 | 20.7 | 140.15 | 0.010057 | 0 | 0 | 0 | 0 | 0 | 0 | 0 | 0 | 0 | 0 | 0 | 0 | 100 | 140.15
3.16.19 | COMP-LIM-1 | LIMPEZA DE ALVENARIA PARA REMOÇÃO DE MOFO | M2 | 6.4 | 84.53 | 0.006066 | 0 | 0 | 0 | 0 | 0 | 0 | 0 | 0 | 0 | 0 | 0 | 0 | 100 | 84.53
3.17 | 3.17 | DEPÓSITO - COTA 10,50M - LESTE | - | - | 1079.62 | 0.077475 | - | - | - | - | - | - | - | - | - | - | - | - | - | -
3.17.4 | 99814 | LIMPEZA DE SUPERFÍCIE PISO OU PAREDE COM JATO DE ALTA PRESSÃO. AF_10/2025 | M2 | 15.75 | 34.84 | 0.0025002 | 100 | 34.84 | 0 | 0 | 0 | 0 | 0 | 0 | 0 | 0 | 0 | 0 | 0 | 0
3.17.7 | 92027 | INTERRUPTOR SIMPLES (2 MÓDULOS) COM 1 TOMADA DE EMBUTIR 2P+T 10 A, INCLUINDO SUPORTE E PLACA - FORNECIMENTO E INSTALAÇÃO. AF_03/2023 | UN | 1 | 108.3 | 0.0077718 | 0 | 0 | 0 | 0 | 0 | 0 | 0 | 0 | 0 | 0 | 0 | 0 | 100 | 108.3
3.17.10 | 88485 | FUNDO SELADOR ACRÍLICO, APLICAÇÃO MANUAL EM PAREDE, UMA DEMÃO. AF_04/2023 | M2 | 15.75 | 85.81 | 0.0061579 | 100 | 85.81 | 0 | 0 | 0 | 0 | 0 | 0 | 0 | 0 | 0 | 0 | 0 | 0
3.17.11 | 88489 | PINTURA LÁTEX ACRÍLICA PREMIUM, APLICAÇÃO MANUAL EM PAREDES, DUAS DEMÃOS. AF_04/2023 | M2 | 15.75 | 265.22 | 0.019033 | 0 | 0 | 0 | 0 | 0 | 0 | 0 | 0 | 0 | 0 | 0 | 0 | 100 | 265.22
3.17.12 | 88488 | PINTURA LÁTEX ACRÍLICA PREMIUM, APLICAÇÃO MANUAL EM TETO, DUAS DEMÃOS. AF_04/2023 | M2 | 2.2 | 44.91 | 0.0032228 | 0 | 0 | 0 | 0 | 0 | 0 | 0 | 0 | 0 | 0 | 0 | 0 | 100 | 44.91
3.17.13 | COMP-ELE-2 | EXAUSTOR AXIAL RESIDENCIAL 25CM 220V BRANCO 60W - FORNECIMENTO E INSTALAÇÃO | UN | 1 | 258.83 | 0.018574 | 0 | 0 | 0 | 0 | 0 | 0 | 0 | 0 | 0 | 0 | 0 | 0 | 100 | 258.83
3.17.14 | COMP-VEN-1 | GRELHA DE VENTILAÇÃO Ø150MM EM PVC EM AMBOS OS LADOS DA PAREDE - FORNECIMENTO E INSTALAÇÃO | UN | 1 | 97.17 | 0.0069731 | 0 | 0 | 0 | 0 | 0 | 0 | 0 | 0 | 0 | 0 | 0 | 0 | 100 | 97.17
3.17.15 | 88484 | FUNDO SELADOR ACRÍLICO, APLICAÇÃO MANUAL EM TETO, UMA DEMÃO. AF_04/2023 | M2 | 2.2 | 15.2 | 0.0010908 | 0 | 0 | 0 | 0 | 0 | 0 | 0 | 0 | 0 | 0 | 0 | 0 | 100 | 15.2
3.17.16 | COMP-PIN-3 | Preparo de superfície com lixamento de paredes e tetos - Referência 02344/ORSE | M2 | 17.95 | 121.53 | 0.0087212 | 0 | 0 | 0 | 0 | 0 | 0 | 0 | 0 | 0 | 0 | 0 | 0 | 100 | 121.53
3.17.17 | COMP-LIM-1 | LIMPEZA DE ALVENARIA PARA REMOÇÃO DE MOFO | M2 | 3.62 | 47.81 | 0.0034309 | 0 | 0 | 0 | 0 | 0 | 0 | 0 | 0 | 0 | 0 | 0 | 0 | 100 | 47.81
3.18 | 3.18 | LÓGICA - COTA 14,00M - OESTE | - | - | 1202.33 | 0.086281 | - | - | - | - | - | - | - | - | - | - | - | - | - | -
3.18.4 | 99814 | LIMPEZA DE SUPERFÍCIE PISO OU PAREDE COM JATO DE ALTA PRESSÃO. AF_10/2025 | M2 | 18.5 | 40.92 | 0.0029365 | 100 | 40.92 | 0 | 0 | 0 | 0 | 0 | 0 | 0 | 0 | 0 | 0 | 0 | 0
3.18.7 | 92027 | INTERRUPTOR SIMPLES (2 MÓDULOS) COM 1 TOMADA DE EMBUTIR 2P+T 10 A, INCLUINDO SUPORTE E PLACA - FORNECIMENTO E INSTALAÇÃO. AF_03/2023 | UN | 1 | 108.3 | 0.0077718 | 0 | 0 | 0 | 0 | 0 | 0 | 0 | 0 | 0 | 0 | 0 | 0 | 100 | 108.3
3.18.10 | 88485 | FUNDO SELADOR ACRÍLICO, APLICAÇÃO MANUAL EM PAREDE, UMA DEMÃO. AF_04/2023 | M2 | 18.5 | 100.8 | 0.0072336 | 100 | 100.8 | 0 | 0 | 0 | 0 | 0 | 0 | 0 | 0 | 0 | 0 | 0 | 0
3.18.11 | 88489 | PINTURA LÁTEX ACRÍLICA PREMIUM, APLICAÇÃO MANUAL EM PAREDES, DUAS DEMÃOS. AF_04/2023 | M2 | 18.5 | 311.52 | 0.022355 | 0 | 0 | 0 | 0 | 0 | 0 | 0 | 0 | 0 | 0 | 0 | 0 | 100 | 311.52
3.18.12 | 88488 | PINTURA LÁTEX ACRÍLICA PREMIUM, APLICAÇÃO MANUAL EM TETO, DUAS DEMÃOS. AF_04/2023 | M2 | 2.2 | 44.91 | 0.0032228 | 0 | 0 | 0 | 0 | 0 | 0 | 0 | 0 | 0 | 0 | 0 | 0 | 100 | 44.91
3.18.13 | COMP-ELE-2 | EXAUSTOR AXIAL RESIDENCIAL 25CM 220V BRANCO 60W - FORNECIMENTO E INSTALAÇÃO | UN | 1 | 258.83 | 0.018574 | 0 | 0 | 0 | 0 | 0 | 0 | 0 | 0 | 0 | 0 | 0 | 0 | 100 | 258.83
3.18.14 | COMP-VEN-1 | GRELHA DE VENTILAÇÃO Ø150MM EM PVC EM AMBOS OS LADOS DA PAREDE - FORNECIMENTO E INSTALAÇÃO | UN | 1 | 97.17 | 0.0069731 | 0 | 0 | 0 | 0 | 0 | 0 | 0 | 0 | 0 | 0 | 0 | 0 | 100 | 97.17
3.18.15 | 88484 | FUNDO SELADOR ACRÍLICO, APLICAÇÃO MANUAL EM TETO, UMA DEMÃO. AF_04/2023 | M2 | 2.2 | 15.2 | 0.0010908 | 0 | 0 | 0 | 0 | 0 | 0 | 0 | 0 | 0 | 0 | 0 | 0 | 100 | 15.2
3.18.16 | COMP-PIN-3 | Preparo de superfície com lixamento de paredes e tetos - Referência 02344/ORSE | M2 | 20.7 | 140.15 | 0.010057 | 0 | 0 | 0 | 0 | 0 | 0 | 0 | 0 | 0 | 0 | 0 | 0 | 100 | 140.15
3.18.17 | COMP-LIM-1 | LIMPEZA DE ALVENARIA PARA REMOÇÃO DE MOFO | M2 | 6.4 | 84.53 | 0.006066 | 0 | 0 | 0 | 0 | 0 | 0 | 0 | 0 | 0 | 0 | 0 | 0 | 100 | 84.53
3.19 | 3.19 | DEPÓSITO - COTA 14,00M - LESTE | - | - | 1258.4 | 0.090305 | - | - | - | - | - | - | - | - | - | - | - | - | - | -
3.19.4 | 99814 | LIMPEZA DE SUPERFÍCIE PISO OU PAREDE COM JATO DE ALTA PRESSÃO. AF_10/2025 | M2 | 18.5 | 40.92 | 0.0029365 | 100 | 40.92 | 0 | 0 | 0 | 0 | 0 | 0 | 0 | 0 | 0 | 0 | 0 | 0
3.19.7 | 92027 | INTERRUPTOR SIMPLES (2 MÓDULOS) COM 1 TOMADA DE EMBUTIR 2P+T 10 A, INCLUINDO SUPORTE E PLACA - FORNECIMENTO E INSTALAÇÃO. AF_03/2023 | UN | 1 | 108.3 | 0.0077718 | 0 | 0 | 0 | 0 | 0 | 0 | 0 | 0 | 0 | 0 | 0 | 0 | 100 | 108.3
3.19.10 | 88485 | FUNDO SELADOR ACRÍLICO, APLICAÇÃO MANUAL EM PAREDE, UMA DEMÃO. AF_04/2023 | M2 | 15.75 | 85.81 | 0.0061579 | 100 | 85.81 | 0 | 0 | 0 | 0 | 0 | 0 | 0 | 0 | 0 | 0 | 0 | 0
3.19.11 | 88489 | PINTURA LÁTEX ACRÍLICA PREMIUM, APLICAÇÃO MANUAL EM PAREDES, DUAS DEMÃOS. AF_04/2023 | M2 | 15.75 | 265.22 | 0.019033 | 0 | 0 | 0 | 0 | 0 | 0 | 0 | 0 | 0 | 0 | 0 | 0 | 100 | 265.22
3.19.12 | 88488 | PINTURA LÁTEX ACRÍLICA PREMIUM, APLICAÇÃO MANUAL EM TETO, DUAS DEMÃOS. AF_04/2023 | M2 | 2.2 | 44.91 | 0.0032228 | 0 | 0 | 0 | 0 | 0 | 0 | 0 | 0 | 0 | 0 | 0 | 0 | 100 | 44.91
3.19.13 | COMP-ELE-2 | EXAUSTOR AXIAL RESIDENCIAL 25CM 220V BRANCO 60W - FORNECIMENTO E INSTALAÇÃO | UN | 1 | 258.83 | 0.018574 | 0 | 0 | 0 | 0 | 0 | 0 | 0 | 0 | 0 | 0 | 0 | 0 | 100 | 258.83
3.19.14 | COMP-VEN-1 | GRELHA DE VENTILAÇÃO Ø150MM EM PVC EM AMBOS OS LADOS DA PAREDE - FORNECIMENTO E INSTALAÇÃO | UN | 1 | 97.17 | 0.0069731 | 0 | 0 | 0 | 0 | 0 | 0 | 0 | 0 | 0 | 0 | 0 | 0 | 100 | 97.17
3.19.15 | 96113 | FORRO EM PLACAS DE GESSO, PARA AMBIENTES COMERCIAIS. AF_08/2023_PS | M2 | 2.2 | 150.88 | 0.010827 | 0 | 0 | 0 | 0 | 0 | 0 | 0 | 0 | 0 | 0 | 0 | 0 | 100 | 150.88
3.19.16 | 88484 | FUNDO SELADOR ACRÍLICO, APLICAÇÃO MANUAL EM TETO, UMA DEMÃO. AF_04/2023 | M2 | 2.2 | 15.2 | 0.0010908 | 0 | 0 | 0 | 0 | 0 | 0 | 0 | 0 | 0 | 0 | 0 | 0 | 100 | 15.2
3.19.17 | COMP-PIN-3 | Preparo de superfície com lixamento de paredes e tetos - Referência 02344/ORSE | M2 | 15.75 | 106.63 | 0.0076519 | 0 | 0 | 0 | 0 | 0 | 0 | 0 | 0 | 0 | 0 | 0 | 0 | 100 | 106.63
3.19.18 | COMP-LIM-1 | LIMPEZA DE ALVENARIA PARA REMOÇÃO DE MOFO | M2 | 6.4 | 84.53 | 0.006066 | 0 | 0 | 0 | 0 | 0 | 0 | 0 | 0 | 0 | 0 | 0 | 0 | 100 | 84.53
3.20 | 3.20 | BANHEIRO MASCULINO | - | - | 625.32 | 0.044874 | - | - | - | - | - | - | - | - | - | - | - | - | - | -
3.20.1 | 97641 | REMOÇÃO DE FORRO DE GESSO, DE FORMA MANUAL, SEM REAPROVEITAMENTO. AF_09/2023 | M2 | 2 | 8.92 | 0.00064011 | 0 | 0 | 0 | 0 | 0 | 0 | 0 | 0 | 0 | 0 | 0 | 0 | 100 | 8.92
3.20.2 | 100981 | CARGA, MANOBRA E DESCARGA DE ENTULHO EM CAMINHÃO BASCULANTE 6 M³ - CARGA COM ESCAVADEIRA HIDRÁULICA (CAÇAMBA DE 0,80 M³ / 111 HP) E DESCARGA LIVRE (UNIDADE: M3). AF_07/2020 | M3 | 0.09 | 1.18 | 8.4679e-05 | 100 | 1.18 | 0 | 0 | 0 | 0 | 0 | 0 | 0 | 0 | 0 | 0 | 0 | 0
3.20.3 | 97914 | TRANSPORTE COM CAMINHÃO BASCULANTE DE 6 M³, EM VIA URBANA PAVIMENTADA, DMT ATÉ 30 KM (UNIDADE: M3XKM). AF_07/2020 | M3XKM | 0.9 | 3.59 | 0.00025762 | 100 | 3.59 | 0 | 0 | 0 | 0 | 0 | 0 | 0 | 0 | 0 | 0 | 0 | 0
3.20.4 | 96113 | FORRO EM PLACAS DE GESSO, PARA AMBIENTES COMERCIAIS. AF_08/2023_PS | M2 | 2 | 137.16 | 0.0098428 | 0 | 0 | 0 | 0 | 0 | 0 | 0 | 0 | 0 | 0 | 0 | 0 | 100 | 137.16
3.20.5 | 88488 | PINTURA LÁTEX ACRÍLICA PREMIUM, APLICAÇÃO MANUAL EM TETO, DUAS DEMÃOS. AF_04/2023 | M2 | 17.37 | 354.51 | 0.02544 | 0 | 0 | 0 | 0 | 0 | 0 | 0 | 0 | 0 | 0 | 0 | 0 | 100 | 354.51
3.20.6 | 88484 | FUNDO SELADOR ACRÍLICO, APLICAÇÃO MANUAL EM TETO, UMA DEMÃO. AF_04/2023 | M2 | 17.37 | 119.96 | 0.0086085 | 0 | 0 | 0 | 0 | 0 | 0 | 0 | 0 | 0 | 0 | 0 | 0 | 100 | 119.96
3.21 | 3.21 | AUDITÓRIO | - | - | 5138.08 | 0.36872 | - | - | - | - | - | - | - | - | - | - | - | - | - | -
3.21.4 | 99814 | LIMPEZA DE SUPERFÍCIE PISO OU PAREDE COM JATO DE ALTA PRESSÃO. AF_10/2025 | M2 | 151.18 | 334.33 | 0.023992 | 100 | 334.33 | 0 | 0 | 0 | 0 | 0 | 0 | 0 | 0 | 0 | 0 | 0 | 0
3.21.7 | 88485 | FUNDO SELADOR ACRÍLICO, APLICAÇÃO MANUAL EM PAREDE, UMA DEMÃO. AF_04/2023 | M2 | 151.18 | 823.66 | 0.059107 | 100 | 823.66 | 0 | 0 | 0 | 0 | 0 | 0 | 0 | 0 | 0 | 0 | 0 | 0
3.21.8 | 88489 | PINTURA LÁTEX ACRÍLICA PREMIUM, APLICAÇÃO MANUAL EM PAREDES, DUAS DEMÃOS. AF_04/2023 | M2 | 151.18 | 2545.66 | 0.18268 | 0 | 0 | 0 | 0 | 0 | 0 | 0 | 0 | 0 | 0 | 0 | 0 | 100 | 2545.66
3.21.11 | 97641 | REMOÇÃO DE FORRO DE GESSO, DE FORMA MANUAL, SEM REAPROVEITAMENTO. AF_09/2023 | M2 | 4 | 17.84 | 0.0012802 | 0 | 0 | 0 | 0 | 0 | 0 | 0 | 0 | 0 | 0 | 0 | 0 | 100 | 17.84
3.21.12 | 96113 | FORRO EM PLACAS DE GESSO, PARA AMBIENTES COMERCIAIS. AF_08/2023_PS | M2 | 4 | 274.31 | 0.019685 | 0 | 0 | 0 | 0 | 0 | 0 | 0 | 0 | 0 | 0 | 0 | 0 | 100 | 274.31
3.21.13 | 88484 | FUNDO SELADOR ACRÍLICO, APLICAÇÃO MANUAL EM TETO, UMA DEMÃO. AF_04/2023 | M2 | 4 | 27.63 | 0.0019828 | 0 | 0 | 0 | 0 | 0 | 0 | 0 | 0 | 0 | 0 | 0 | 0 | 100 | 27.63
3.21.14 | 88488 | PINTURA LÁTEX ACRÍLICA PREMIUM, APLICAÇÃO MANUAL EM TETO, DUAS DEMÃOS. AF_04/2023 | M2 | 4 | 81.64 | 0.0058586 | 0 | 0 | 0 | 0 | 0 | 0 | 0 | 0 | 0 | 0 | 0 | 0 | 100 | 81.64
3.21.15 | 100981 | CARGA, MANOBRA E DESCARGA DE ENTULHO EM CAMINHÃO BASCULANTE 6 M³ - CARGA COM ESCAVADEIRA HIDRÁULICA (CAÇAMBA DE 0,80 M³ / 111 HP) E DESCARGA LIVRE (UNIDADE: M3). AF_07/2020 | M3 | 0.18 | 2.34 | 0.00016792 | 100 | 2.34 | 0 | 0 | 0 | 0 | 0 | 0 | 0 | 0 | 0 | 0 | 0 | 0
3.21.16 | 97914 | TRANSPORTE COM CAMINHÃO BASCULANTE DE 6 M³, EM VIA URBANA PAVIMENTADA, DMT ATÉ 30 KM (UNIDADE: M3XKM). AF_07/2020 | M3XKM | 1.8 | 7.17 | 0.00051453 | 100 | 7.17 | 0 | 0 | 0 | 0 | 0 | 0 | 0 | 0 | 0 | 0 | 0 | 0
3.21.17 | COMP-PIN-3 | Preparo de superfície com lixamento de paredes e tetos - Referência 02344/ORSE | M2 | 151.18 | 1023.5 | 0.073448 | 0 | 0 | 0 | 0 | 0 | 0 | 0 | 0 | 0 | 0 | 0 | 0 | 100 | 1023.5
3.22 | 3.22 | RECUPERAÇÃO JUNTA DE DILATAÇÃO | - | - | 23707.89 | 1.7013 | - | - | - | - | - | - | - | - | - | - | - | - | - | -
3.22.1 | 98575 | TRATAMENTO DE JUNTA DE DILATAÇÃO, COM TARUGO DE POLIETILENO E SELANTE PU, INCLUSO PREENCHIMENTO COM ESPUMA EXPANSIVA PU. AF_09/2023 | M | 243.41 | 23707.89 | 1.7013 | 0 | 0 | 0 | 0 | 0 | 0 | 35 | 8297.7615 | 65 | 15410.1285 | 0 | 0 | 0 | 0
TOTAIS |  |  |  |  | 1393502.73 | 100 | - | 481096.0666 | - | 151379.293 | - | 49414.6136 | - | 133794.5502 | - | 120136.6552 | - | 212260.5324 | - | 245421.019

## Níveis
Lages
NÍVEIS DO ORÇAMENTO
Código: | 04/2026
Nome: | RECUPERAÇÃO DO ORION PARQUE TECNOLÓGICO
ITEM | CÓD. | NOME | TOTAL | TOTAL C/ BDI
1 | 1 | SERVIÇOS COMPLEMENTARES | 68864.62 | 85075.36
1.1 | 1.1 | ADMINISTRAÇÃO LOCAL | 66052.72 | 81601.53
1.2 | 1.2 | PLACA DE OBRA | 2811.9 | 3473.83
2 | 2 | PARTE EXTERNA | 969437.14 | 1197643.96
2.1 | 2.1 | TÉRREO - FACHADA OESTE E LESTE | 9196.17 | 11360.99
2.2 | 2.2 | RESERVATÓRIO SUPERIOR - OESTE | 19489.87 | 24077.9
2.2.1 | 2.2.1 | LAJE DE COBERTURA | 6572.78 | 8120.04
2.2.2 | 2.2.2 | FACE INTERNA DA PLATIBANDA | 1643.8 | 2030.79
2.2.3 | 2.2.3 | FACE EXTERNA DAS PAREDES | 11273.29 | 13927.07
2.3 | 2.3 | DEMAIS PAVIMENTOS | 170125.38 | 210172.94
2.3.1 | 2.3.1 | DEMOLIÇÃO DE REVESTIMENTO CERÂMICO | 110519.7 | 136536.07
2.3.2 | 2.3.2 | BRISE | 24101.99 | 29775.61
2.3.3 |  | JUNTAS DE MOVIMENTAÇÃO - FACHADAS | 35503.69 | 43861.26
2.4 | 2.4 | COBERTURA VOLUME - FACHADA OESTE | 3671.92 | 4536.35
2.4.1 | 2.4.1 | SERVIÇOS REALIZADOS NA LAJE | 2636.12 | 3256.69
2.4.2 | 2.4.2 | FACE INTERNA DA PLATIBANDA | 1035.8 | 1279.66
2.5 | 2.5 | COBERTURA VOLUME - FACHADA LESTE | 3671.92 | 4536.35
2.5.1 | 2.5.1 | SERVIÇOS REALIZADOS NA LAJE | 2636.12 | 3256.69
2.5.2 | 2.5.2 | FACE INTERNA DA PLATIBANDA | 1035.8 | 1279.66
2.6 | 2.6 | RESERVATÓRIOS INFERIOR - OESTE | 25069.25 | 30970.69
2.6.1 | 2.6.1 | SERVIÇOS REALIZADOS NA LAJE | 10269.57 | 12687.06
2.6.2 | 2.6.2 | SERVIÇOS REALIZADOS NA PAREDE | 6928.32 | 8559.31
2.6.3 | 2.6.3 | COBERTURA | 7871.36 | 9724.32
2.7 | 2.7 | RESERVATÓRIOS INFERIOR - LESTE | 21699.92 | 26808.22
2.7.1 | 2.7.1 | SERVIÇOS REALIZADOS NA LAJE | 10269.57 | 12687.06
2.7.2 | 2.7.2 | SERVIÇOS REALIZADOS NA PAREDE | 3558.99 | 4396.84
2.7.3 | 2.7.3 | COBERTURA | 7871.36 | 9724.32
2.8 | 2.8 | EQUIPAMENTOS VRF - OESTE | 27762.47 | 34297.88
2.8.1 | 2.8.1 | SERVIÇOS REALIZADOS NA LAJE | 8778.61 | 10845.12
2.8.2 | 2.8.2 | SERVIÇOS REALIZADOS NA PAREDE | 10393.52 | 12840.21
2.8.3 | 2.8.3 | COBERTURA | 8590.34 | 10612.55
2.9 | 2.9 | EQUIPAMENTOS VRF - LESTE | 21013.59 | 25960.32
2.9.1 | 2.9.1 | SERVIÇOS REALIZADOS NA LAJE | 8778.61 | 10845.12
2.9.2 | 2.9.2 | SERVIÇOS REALIZADOS NA PAREDE | 3644.64 | 4502.65
2.9.3 | 2.9.3 | COBERTURA | 8590.34 | 10612.55
2.10 | 2.10 | TERRAÇO | 117519.71 | 145183.95
2.10.1 | 2.10.1 | SERVIÇOS RELIZADO NA LAJE | 101080.7 | 124875.13
2.10.2 | 2.10.2 | SERVIÇO REALIZADO NA PAREDE | 16439.01 | 20308.82
2.11 | 2.11 | ESCADA METÁLICA | 11290.07 | 13947.77
2.12 | 2.12 | FACHADA GLAZING | 35627.1 | 44013.72
2.13 | 2.13 | PERGOLADO | 146050.13 | 180430.35
2.14 | 2.14 | COBERTURA GERAL | 831.03 | 1026.66
2.15 | 2.15 | CALHA IMPERMEABILIZADA | 26509.61 | 32750.05
2.15.1 | 2.15.1 | SERVIÇO REALIZADO NA LAJE | 17915.57 | 22132.93
2.15.2 | 2.15.2 | SERVIÇO REALIZADO NA PAREDE | 8594.04 | 10617.12
2.16 | 2.16 | CALÇADAS | 104570.66 | 129186.63
2.17 | 2.17 | CERCAS | 183919.57 | 227214.3
2.18 | 2.2 | RESERVATÓRIO SUPERIOR - LESTE | 19298.56 | 23841.55
2.2.1 | 2.2.1 | LAJE DE COBERTURA | 6572.78 | 8120.04
2.2.2 | 2.2.2 | FACE INTERNA DA PLATIBANDA | 1643.8 | 2030.79
2.2.3 | 2.2.3 | FACE EXTERNA DAS PAREDES | 11081.98 | 13690.72
2.19 |  | CICLOVIA | 22120.21 | 27327.34
3 | 3 | PARTE INTERNA | 89673.28 | 110783.41
3.1 | 3.1 | ELEVADOR | 3935.03 | 4861.42
3.1.1 | 3.1.1 | SERVIÇOS RELIZADO NO PISO | 2079.08 | 2568.54
3.1.2 | 3.1.2 | SERVIÇOS RELIZADO NA PAREDE | 1855.95 | 2292.88
3.2 | 3.2 | ESCADARIA - OESTE | 6233.57 | 7701
3.3 | 3.3 | ESCADARIA - LESTE | 6233.55 | 7700.97
3.4 | 3.4 | SALA DE REUNIÃO - COTA 7,00M - OESTE | 9571.2 | 11824.33
3.4.1 | 3.4.1 | SERVIÇO REALIZADO NA PAREDE | 7634.82 | 9432.1
3.4.2 | 3.4.2 | SERVIÇO REALIZADO EM TETO | 1936.38 | 2392.23
3.5 | 3.5 | SALA DE REUNIÃO - COTA 7,00M - LESTE | 9571.99 | 11825.3
3.5.1 | 3.5.1 | SERVIÇO REALIZADO NA PAREDE | 7634.82 | 9432.1
3.5.2 | 3.5.2 | SERVIÇO REALIZADO EM TETO | 1937.17 | 2393.2
3.6 | 3.6 | SALA DE REUNIÃO - COTA 10,50M - OESTE | 4524.47 | 5589.58
3.6.1 | 3.6.1 | SERVIÇO REALIZADO NA PAREDE | 2588.09 | 3197.35
3.6.2 | 3.6.2 | SERVIÇO REALIZADO EM TETO | 1936.38 | 2392.23
3.7 | 3.7 | SALA DE REUNIÃO - COTA 10,50M - LESTE | 4525.26 | 5590.55
3.7.1 | 3.7.1 | SERVIÇO REALIZADO NA PAREDE | 2588.09 | 3197.35
3.7.2 | 3.7.2 | SERVIÇO REALIZADO EM TETO | 1937.17 | 2393.2
3.8 | 3.8 | SALA DE REUNIÃO - COTA 14,00M - OESTE | 4557.9 | 5630.89
3.8.1 | 3.8.1 | SERVIÇO REALIZADO NA PAREDE | 2621.52 | 3238.66
3.8.2 | 3.8.2 | SERVIÇO REALIZADO EM TETO | 1936.38 | 2392.23
3.9 | 3.9 | SALA DE REUNIÃO - COTA 14,00M - LESTE | 4558.69 | 5631.86
3.9.1 | 3.9.1 | SERVIÇO REALIZADO NA PAREDE | 2621.52 | 3238.66
3.9.2 | 3.9.2 | SERVIÇO REALIZADO EM TETO | 1937.17 | 2393.2
3.10 | 3.10 | LÓGICA - COTA 0,00M - OESTE | 1382.9 | 1708.49
3.11 | 3.11 | DEPÓSITO - COTA 0,00M - LESTE | 1610.47 | 1989.64
3.12 | 3.12 | LÓGICA - COTA 3,50M - OESTE | 1623.22 | 2005.38
3.13 | 3.13 | DEPÓSITO - COTA 3,50M - LESTE | 1675.75 | 2070.28
3.14 | 3.14 | LÓGICA - COTA 7,00M - OESTE | 961.14 | 1187.43
3.15 | 3.15 | DEPÓSITO - COTA 7,00M - LESTE | 1013.67 | 1252.32
3.16 | 3.16 | LÓGICA - COTA 10,50M - OESTE | 973.2 | 1202.33
3.17 | 3.17 | DEPÓSITO - COTA 10,50M - LESTE | 873.88 | 1079.62
3.18 | 3.18 | LÓGICA - COTA 14,00M - OESTE | 973.2 | 1202.33
3.19 | 3.19 | DEPÓSITO - COTA 14,00M - LESTE | 1018.59 | 1258.4
3.20 | 3.20 | BANHEIRO MASCULINO | 506.15 | 625.32
3.21 | 3.21 | AUDITÓRIO | 4159 | 5138.08
3.22 | 3.22 | RECUPERAÇÃO JUNTA DE DILATAÇÃO | 19190.45 | 23707.89
TOTAL GERAL |  |  | 1127975.04 | 1393502.73